## Celková rekapitulace objektů
ČÁST 1
CELKOVÁ REKAPITULACE OBJEKTŮ STAVBY
| Název stavby |  | VUZ OPAVA, KRNOVSKÁ 77 |  |  | JKSO | 88017443
| Kód stavby |  | N13-102
| Název objektu |  | Rekonstrukce objektu a změna užívání -(část 1-interiér+rampa) |  |  | EČO
| Kód objektu |  | 22-revize1
| Název části |  | STANOVENÍ CENY |  |  | Místo | Opava
Kód části
Název podčásti
Kód podčásti
[6 empty] | IČ | DIČ
| Objednatel |  | Armádní Servisní, p.o. |  |  | 60460580
| Projektant |  | Ing. Miroslav Havlásek - Sdružení ARPIA, Frýdek Místek
Zhotovitel
|  |  | Rozpočet číslo | Zpracoval |  | Dne
|  |  | N-2013-102 | OMA-inženýrská činnost ve stavebnictví |  | 7. 11. 2013
| Č. | Název objektu |  |  |  |  | Celkem bez DPH
| 1. | Architektonicko-stavební část |  |  |  |  | 0
| 2. | Stavebně-konstrukční část |  |  |  |  | 0
| 3. | Zdravotnětechnické instalace, plynoinstalace, vytápění, chlazení |  |  |  |  | 0
| 4. | Zařízení silnoproudé elektrotechniky |  |  |  |  | 0
| 5. | Zařízení slaboproudé elektrotechniky |  |  |  |  | 0
|  | Celkem |  |  |  |  | 0
| 6. | Ostatní a vedlejší náklady |  |  |  |  | 0
Celkem bez DPH | [6 empty] | 0
DPH 21% | [6 empty] | 0
Celkem včetně DPH | [6 empty] | 0
| za zhotovitele |  |  |  | za objednatele

## ostatní a vedlejší náklady
SOUPIS PRACÍ
Stavba: |  | VUZ OPAVA, KRNOVSKÁ 77
Objekt: |  | Rekonstrukce objektu a změna užívání -(část 1-interiér+rampa)
Část: |  | Ostatní a vedlejší náklady
Objednatel: |  | Armádní Servisní, p.o.
Zhotovitel:
Datum:
P.Č. | TV | KCN | Kód položky | Popis | MJ | Množství celkem | Cena jednotková | Cena celkem | Hmotnost | Hmotnost celkem | Hmotnost sutě | Hmotnost sutě celkem | Sazba DPH | Typ položky | Úroveň
1 | 2 | 3 | 4 | 5 | 6 | 7 | 8 | 9 |  |  |  |  | 10 | 11 | 12
1 | K | 0 | 110001001 | Zařízení staveniště, ZOV - viz zov, TZ | soubor | 1 |  | 0 | 0.17132 | 0.17132 | 0 | 0 | 21 | 4 | 2
|  |  |  | Náklady zhotovitele související se zajištěním provozů nutných pro provádění díla (kanceláře řídících pracovníků - min 2 kus mobilních kanceláří, sociální objekty pro pracovníky stavby - min 2 kus mobilní chemické WC, min 1kus skladu, provizorní zpevněné plochy pro skladování materiálů, oplocení stavby (neprůhledný mobilní plot výšky min 1800 mm , vč. vjezdové brány, ostraha staveniště, kompletní vnitrostaveništní rozvody všech potřebných energií vč. jejich poplatků, zajištění podružných měření spotřeby) | [10 empty] | 2 | 1 | -1
Zřízení trvalé, dočasné deponie a mezideponie, příjezdy a přístupy na staveniště, úpravy staveniště z hlediska bezpečnosti a ochrany zdraví třetích osob, vč. nutných úprav pro osoby s omezenou schopností pohybu a orientace, uspořádání a bezpečnost staveniště z hlediska ochrany veřejných zájmů), dodržení podmínek pro provádění staveb z hlediska BOZP, dodržování podmínek pro ochranu životního prostředí při výstavbě, dodržení podmínek - možnosti nakládání s odpady, splnění zvláštních požadavků na provádění stavby, které vyžadují bezpečnostní opatření.
Náklady zhotovitele spojené s kompletní likvidací zařízení staveniště vč. uvedení všech dotčených ploch do bezvadného stavu.
2 | K | 0 | 110001002 | Provozní a územní vlivy vlivy | soubor | 1 |  | 0 | 2.4534 | 2.4534 | 0 | 0 | 21 | 4 | 2
|  |  |  | Náklady související se ztíženými podmínkami při provádění díla v závislosti na okolním provozu (pro práce prováděné za nepřerušeného nebo omezeného provozu v dotčených objektech nebo samotném areálu) | [10 empty] | 2 | 1 | -1
Náklady spojené s mimostaveništní dopravou, územními vlivy (území se ztíženými výrobními podmínkami, se ztíženými dopravními podmínkami)
2 | K | 0 | 110001002 | Kompletační činnost | soubor | 1 |  | 0 | 2.4534 | 2.4534 | 0 | 0 | 21
Náklady zhotovitele související se zajištěním a provedením kompletního díla dle PD a souvisejících dokladů.
3 | K | 0 | 110001003 | Ostatní a vedlejší
|  |  |  | Zajištění a projednání všech nezbytných úkonů inženýringu a administrativních nezbytných pro stavbu | soubor | 1 |  | 0 |  |  |  |  | 21
|  |  |  | Jednání s dotčenými institucemi, s dotčenými orgány státní správy a samosprávy - například zajištění dokladů nutných pro kolaudaci apod. | soubor | 1 |  | 0 |  |  |  |  | 21
|  |  |  | Zajištění splnění podmínek vyplývajících z vydaných rozhodnutí a povolení apod. | soubor | 1 |  | 0 |  |  |  |  | 21
|  |  |  | Zpracování časového harmonogramu stavby a zpracování ZOV | soubor | 1 |  | 0 |  |  |  |  | 21
|  |  |  | Zajištění bezpečné a plynulé dopravy v rámci výstavby, včetně nákladů spojených s případnými průjezdy a opatřeními vozidel integrovaného záchranného systému | soubor | 1 |  | 0 |  |  |  |  | 21
|  |  |  | Součinnost s koordinátorem BOZP | soubor | 1 |  | 0 |  |  |  |  | 21
|  |  |  | Náklady na zajištění konkrétních opatření požadovaných koordinátorem BOZP | soubor | 1 |  | 0 |  |  |  |  | 21
|  |  |  | Součinnost s ostatními zúčastněnými stranami (mimo koordinátora BOZP), například: se zástupci objednatele, projektanta, TDI, AD apod. | soubor | 1 |  | 0 |  |  |  |  | 21
|  |  |  | Včasné odsouhlasení všech užitých materiálů a technologií zástupci všech zúčastněných stran, například: zajištění dokladů (certifikátů) se specifikací zadaných technických parametrů | soubor | 1 |  | 0 |  |  |  |  | 21
|  |  |  | Technická řešení - návrh a projednání nutných odchylek a změn oproti PD zjištěných v průběhu stavby | soubor | 1 |  | 0 |  |  |  |  | 21
|  |  |  | Technická řešení - návrh a projednání kolizí se skrytými konstrukcemi, vč. nákladů souvisejících s technickým řešením případných kolizí stavby se skrytými konstrukcemi, které projektant nepředvídal, například: skryté betony, nefunkční základy atd. | soubor | 1 |  | 0 |  |  |  |  | 21
|  |  |  | Technická řešení - návrh a projednání rozdílů skutečně zjištěného stávajícího stavu se stávajícím stavem předpokládaného projektantem | soubor | 1 |  | 0 |  |  |  |  | 21
|  |  |  | Provedení odtrhových a výzažných zkoušek - fasáda, střecha. Vypracování kotevních plánů vč. odsouhlasení GP. | soubor | 1 |  | 0 |  |  |  |  | 21
|  |  |  | Náklady spojené s provedením sond do střešní konstrukce pro ověření stávající skladby (min 3 kus) | soubor | 1 |  | 0 |  |  |  |  | 21
|  |  |  | Třídění odpadu. | soubor | 1 |  | 0 |  |  |  |  | 21
|  |  |  | Uvedení pozemků a všech povrchů dotčených stavbou do bezvadného stavu | soubor | 1 |  | 0 |  |  |  |  | 21
|  |  |  | Protokolární zpětné předání pozemků dotčených stavbou příslušným správcům po dokončení realizace | soubor | 1 |  | 0 |  |  |  |  | 21
|  |  |  | Zajištění všech dokladů nutných pro kolaudační řízení a pro vydání kolaudačního rozhodnutí | soubor | 1 |  | 0 |  |  |  |  | 21
|  |  |  | Veškeré náklady na projektové práce, například: A) doplnění prováděcí dokumentace (např. konstrukční detaily, výrobní a dílenská dokumentace) dle potřeb a úvahy zhotovitele stavby, B) zpracování projektové dokumentace skutečného provedení stavby , C) doplnění nebo přepracování projektové dokumentace skutečného provedení stavu v případě připomínek stavebního úřadu v rámci schvalovacího řízení vpožadovaném počtu vyhotoveních dle ZD. | soubor | 1 |  | 0 |  |  |  |  | 21
|  |  |  | Zpracování fotodokumentace stavu zájmového území v elektronické a tiskové podobě. A) Fotofokumentace stávajícího stavu před zahájením stavebních prací, B) Fotodokumentace průběhu realizace předkládaná při fakturaci, C) Fotodokumentace dokončeného díla. | soubor | 1 |  | 0 |  |  |  |  | 21
|  |  |  | Pravidelné čištění přilehlých komunikací - dle požadavků objednatele. Pravidelné čištění pneumatik dopravních prostředků kropením. | soubor | 1 |  | 0 |  |  |  |  | 21
|  |  |  | Označení stavby - velkorozměrová informační tabule, publicita dle ZD. | soubor | 1 |  | 0 |  |  |  |  | 21
|  |  |  | Vytyčení všech inženýrských sítí před zahájením prací vč. řádného zajištění. Zpětné předání všech inženýrských sítí jednotlivým správcům vč. uvedení dotčených ploch do bezvadného stavu. | soubor | 1 |  | 0 |  |  |  |  | 21
|  |  |  | Celkem |  |  |  | 0 |  | #REF! |  | #REF!

## Celková rekapitulace
REKAPITULACE stavby - PROPOČET NÁKLADŮ
Stavba: | VUZ OPAVA, KRNOVSKÁ 77
Objekt: | Rekonstrukce objektu a změna užívání -(část 1-interiér+rampa)
Část: | STANOVENÍ CENY
Objednatel: | Armádní Servisní, p.o.
Zhotovitel:
Datum: |  | 7. 11. 2013
Kód | Popis | Cena celkem | Hmotnost celkem | Suť celkem
1 | 2 | 3 | 4 | 5
|  |  | #REF! | #REF!
1 | Architektonicko-stavební část | 0 | #REF! | #REF!
2 | Stavebně-konstrukční část | 0 | #REF! | #REF!
3 | Zdravotnětechnické instalace, plynoinstalace, vytápění, chlazení | 0 | #REF! | #REF!
4 | Zařízení silnoproudé elektrotechniky | 0 | #REF! | #REF!
5 | Zařízení slaboproudé elektrotechniky | 0 | #REF! | #REF!
| Celkem | 0 | #REF! | #REF!

## Dílčí rekap.stavební části
Dílčí rekapitulace architektonicko-stavební části
Stavba: | VUZ OPAVA, KRNOVSKÁ 77
Objekt: | Rekonstrukce objektu a změna užívání -(část 1-interiér+rampa)
Část: | STANOVENÍ CENY
JKSO: | 812
Objednatel: | Armádní Servisní, p.o.
Zhotovitel:
Datum: |  | 7. 11. 2013
Kód | Popis | Cena celkem | Hmotnost celkem | Suť celkem
1 | 2 | 3 | 4 | 5
HSV |  |  | #REF! | #REF!
3 | Svislé a kompletní konstrukce | 0 | #REF! | #REF!
5 | Komunikace | 0 | #REF! | #REF!
6 | Úpravy povrchu, podlahy, osazení | 0 | #REF! | #REF!
9 | Ostatní konstrukce a práce | 0
99 | Přesun hmot | 0
PSV
711 | Izolace proti vodě, vlhkosti a plynům | 0
763 | Montované konstrukce – dřevostavby, sádrokartony | 0
766 | Konstrukce truhlářské | 0
767 | Konstrukce zámečnické (všechny prvky jsou naceněny vč. povrchové úpravy dle specifikace PD a TZ) | 0
771 | Podlahy z dlaždic | 0
776 | Podlahy povlakové | 0
777 | Podlahy lité | 0
781 | Dokončovací práce - obklady keramické | 0
784 | Dokončovací práce - malby | 0
| Celkem | 0 | #REF! | #REF!

## Stavební část
PROPOČET
Stavba: |  | VUZ OPAVA, KRNOVSKÁ 77
Objekt: |  | Rekonstrukce objektu a změna užívání - stavební část (interiér+rampa) - stanovení ceny dle DSP
Část:
JKSO: |  | 812
Objednatel: |  | Armádní servisní, p.o.
Zhotovitel:
Datum: |  | 7. 11. 2013
P.Č. | TV | KCN | Kód položky | Popis | MJ | Množství celkem | Cena jednotková | Cena celkem | Hmotnost | Hmotnost celkem | Hmotnost sutě | Hmotnost sutě celkem | Sazba DPH | Typ položky | Úroveň
1 | 2 | 3 | 4 | 5 | 6 | 7 | 8 | 9 |  |  |  |  | 10 | 11 | 12
| D |  | HSV | Práce a dodávky HSV |  |  |  | 0 |  | 139.5107 |  | 0 |  |  | 0
| D |  | 3 | Svislé a kompletní konstrukce |  |  |  | 0 |  | 26.08 |  | 0 |  |  | 1
1 | K | 011 | 317142366 | Překlady nenosné přímé z pórobetonu v příčkách tl do 125 mm - 100/1250/249 mm | kus | 5 | 0 | 0 | 0.03304 | 0.1652 | 0 | 0 | 21 | 4 | 2
2 | K | 011 | 317941121 | Osazování ocelových válcovaných nosníků na zdivu I, IE, U, UE nebo L | t | 0.195 |  | 0 | 0.01954 | 0.0038103 | 0 | 0 | 21 | 4 | 2
|  |  |  | "kompletní provedení dle specifikace PD a TZ vč. všech souvisejících prací" | [10 empty] | 2 | 1 | -1
|  |  |  | "viz v.č. 01-10, TZ" | [10 empty] | 2 | 1 | -1
|  |  |  | "viz PD" (0,165+0,03) |  | 0.195 | [8 empty] | 2 | 2 | -1
|  |  |  | Součet |  | 0.195 | [8 empty] | 2 | 4 | -1
3 | M | MAT | 133555000 | tyč ocelová , značka oceli S 235 JR - specifikace dle PD a TZ, vč. povrchové úpravy | t | 0.224 |  | 0 | 1 | 0.224 | 0 | 0 | 21 | 8 | 2
4 | K | 015 | 331311113 | Osazování palisád betonových jednotlivě zabeton hranatých délky prvku 800 mm | kus | 60 |  | 0 | 0.05585 | 3.351 | 0 | 0 | 21 | 4 | 2
|  |  |  | "kompletní provedení dle specifikace PD a TZ vč. všech souvisejících prací" | [10 empty] | 2 | 1 | -1
|  |  |  | "viz v.č. 01-04, TZ" | [10 empty] | 2 | 1 | -1
|  |  |  | "v.č.16" (60,0) |  | 60 | [8 empty] | 2 | 2 | -1
|  |  |  | Součet |  | 60 | [8 empty] | 2 | 4 | -1
5 | M | MAT | 592284199 | betonová palisáda přírodní 120/165/800 mm | kus | 66 |  | 0 | 0.05 | 3.3 | 0 | 0 | 21 | 8 | 2
6 | K | 011 | 342272323 | Příčky tl 100 mm z pórobetonových přesných příčkovek objemové hmotnosti 500 kg/m3, vč. ukotvení ke stávajícím kcím | m2 | 48.185 |  | 0 | 0.07063 | 3.4033 | 0 | 0 | 21 | 4 | 2
|  |  |  | "kompletní provedení dle specifikace PD a TZ vč. všech souvisejících prací" | [10 empty] | 2 | 1 | -1
|  |  |  | "viz v.č. 01-10, TZ" | [10 empty] | 2 | 1 | -1
|  |  |  | (3,05*(9,1+4,6)+(1,2*2,0)+(2,0+2,0)) |  | 48.185 | [8 empty] | 2 | 2 | -1
|  |  |  | Součet |  | 48.185 | [8 empty] | 2 | 4 | -1
7 | K | 011 | 342272523 | Přizdívky tl 150 mm z pórobetonových přesných příčkovek objemové hmotnosti 500 kg/m3, vč. ukotvení ke stávajícím kcím | m2 | 148.84 |  | 0 | 0.10503 | 15.6327 | 0 | 0 | 21 | 4 | 2
|  |  |  | "kompletní provedení dle specifikace PD a TZ vč. všech souvisejících prací" | [10 empty] | 2 | 1 | -1
|  |  |  | "viz v.č. 01-10, TZ" | [10 empty] | 2 | 1 | -1
|  |  |  | (3,05*(6,4+7,6+12,8+16,5+5,5)) |  | 148.84 | [8 empty] | 2 | 2 | -1
|  |  |  | Součet |  | 148.84 | [8 empty] | 2 | 4 | -1
| D |  | 5 | Komunikace |  |  |  | 0 |  | 20.1465 |  | 0 |  |  | 1
8 | K | 221 | 564201111 | Podklad nebo podsyp ze štěrkopísku ŠP tl 40 mm | m2 | 78.8 |  | 0 | 0 | 0 | 0 | 0 | 21 | 4 | 2
|  |  |  | "kompletní provedení dle specifikace PD a TZ vč. všech souvisejících prací" | [10 empty] | 2 | 1 | -1
|  |  |  | "viz v.č. 01-04, TZ" | [10 empty] | 2 | 1 | -1
|  |  |  | "v.č.16" (48,57+30,23) |  | 78.8 | [8 empty] | 2 | 2 | -1
|  |  |  | Součet |  | 78.8 | [8 empty] | 2 | 4 | -1
9 | K | 221 | 564851111 | Podklad ze štěrkodrtě ŠD tl 150 mm | m2 | 109.03 |  | 0 | 0 | 0 | 0 | 0 | 21 | 4 | 2
|  |  |  | "kompletní provedení dle specifikace PD a TZ vč. všech souvisejících prací" | [10 empty] | 2 | 1 | -1
|  |  |  | "viz v.č. 01-04, TZ" | [10 empty] | 2 | 1 | -1
|  |  |  | "v.č.16" (48,57+30,23+30,23) |  | 109.03 | [8 empty] | 2 | 2 | -1
|  |  |  | Součet |  | 109.03 | [8 empty] | 2 | 4 | -1
10 | K | 221 | 596211111 | Kladení zámkové dlažby komunikací pro pěší tl 60 mm skupiny A pl do 100 m2 | m2 | 48.57 |  | 0 | 0.08425 | 4.092 | 0 | 0 | 21 | 4 | 2
|  |  |  | "kompletní provedení dle specifikace PD a TZ vč. všech souvisejících prací" | [10 empty] | 2 | 1 | -1
|  |  |  | "viz v.č. 01-04, TZ" | [10 empty] | 2 | 1 | -1
|  |  |  | "v.č.16" (25,37+23,2) |  | 48.57 | [8 empty] | 2 | 2 | -1
|  |  |  | Součet |  | 48.57 | [8 empty] | 2 | 4 | -1
11 | M | MAT | 592450380 | dlažba zámková PROFIL 20x10x6 cm přírodní | m2 | 53.427 |  | 0 | 0.14 | 7.4798 | 0 | 0 | 21 | 8 | 2
12 | K | 221 | 596211210 | Kladení zámkové dlažby komunikací pro pěší tl 80 mm skupiny A pl do 50 m2 | m2 | 30.23 |  | 0 | 0.08565 | 2.5892 | 0 | 0 | 21 | 4 | 2
|  |  |  | "kompletní provedení dle specifikace PD a TZ vč. všech souvisejících prací" | [10 empty] | 2 | 1 | -1
|  |  |  | "viz v.č. 01-04, TZ" | [10 empty] | 2 | 1 | -1
|  |  |  | "v.č.16" (30,23) |  | 30.23 | [8 empty] | 2 | 2 | -1
|  |  |  | Součet |  | 30.23 | [8 empty] | 2 | 4 | -1
13 | M | MAT | 592450070 | dlažba zámková PROFIL HBB 20x10x8 cm přírodní | m2 | 33.253 |  | 0 | 0.18 | 5.9855 | 0 | 0 | 21 | 8 | 2
| D |  | 6 | Úpravy povrchu, podlahy, osazení |  |  |  | 0 |  | 76.094 |  | 0 |  |  | 1
14 | K | 014 | 611421221 | Oprava vnitřních omítek vápenných hladkých stropů ŽB rovných v rozsahu do 10 % | m2 | 601.5 |  | 0 | 0.00575 | 3.4586 | 0 | 0 | 21 | 4 | 2
15 | K | 011 | 611471413 | Tenkovrstvá úprava stropů aktivovaným štukem s disperzní přilnavou přísadou tl do 3 mm | m2 | 1685.49 |  | 0 | 0.0061 | 10.2815 | 0 | 0 | 21 | 4 | 2
|  |  |  | "kompletní provedení dle specifikace PD a TZ vč. všech souvisejících prací" | [10 empty] | 2 | 1 | -1
|  |  |  | "viz v.č. 01-04, TZ" | [10 empty] | 2 | 1 | -1
|  |  |  | (601,5) |  | 601.5 | [8 empty] | 2 | 2 | -1
|  |  |  | (622,03+630,67-168,71) |  | 1083.99 | [8 empty] | 2 | 2 | -1
|  |  |  | Součet |  | 1685.49 | [8 empty] | 2 | 4 | -1
16 | K | 014 | 612421221 | Oprava vnitřních omítek hladkých stěn MV v rozsahu do 10 % | m2 | 1453 |  | 0 | 0.00534 | 7.759 | 0 | 0 | 21 | 4 | 2
17 | K | 011 | 612471413 | Tenkovrstvá úprava vnitřních stěn tl do 3 mm aktivovaným štukem s disperzní přilnavou přísadou | m2 | 5588.67 |  | 0 | 0.00474 | 26.4903 | 0 | 0 | 21 | 4 | 2
|  |  |  | "kompletní provedení dle specifikace PD a TZ vč. všech souvisejících prací" | [10 empty] | 2 | 1 | -1
|  |  |  | "viz v.č. 01-10, TZ" | [10 empty] | 2 | 1 | -1
|  |  |  | (6580,39-991,72) |  | 5588.67 | [8 empty] | 2 | 2 | -1
|  |  |  | Součet |  | 5588.67 | [8 empty] | 2 | 4 | -1
18 | K | 011 | 612473181 | Vnitřní omítka zdiva vápenocementová ze suchých směsí hladká | m2 | 95.5 |  | 0 | 0.03036 | 2.8994 | 0 | 0 | 21 | 4 | 2
|  |  |  | "kompletní provedení dle specifikace PD a TZ vč. všech souvisejících prací" | [10 empty] | 2 | 1 | -1
|  |  |  | "viz v.č. 01-10, TZ" | [10 empty] | 2 | 1 | -1
|  |  |  | (95,5) |  | 95.5 | [8 empty] | 2 | 2 | -1
|  |  |  | Součet |  | 95.5 | [8 empty] | 2 | 4 | -1
19 | K | 011 | 612473185 | Příplatek k vnitřní omítce zdiva vápenocementové ze suchých směsí za omítníky | m2 | 95.5 |  | 0 | 8e-05 | 0.00764 | 0 | 0 | 21 | 4 | 2
20 | K | 011 | 612481118 | Potažení vnitřních stěn sklovláknitým pletivem vtlačením do tmele | m2 | 394.05 |  | 0 | 0.00469 | 1.8481 | 0 | 0 | 21 | 4 | 2
|  |  |  | "kompletní provedení dle specifikace PD a TZ vč. všech souvisejících prací" | [10 empty] | 2 | 1 | -1
|  |  |  | "viz v.č. 01-10, TZ" | [10 empty] | 2 | 1 | -1
|  |  |  | (3,05*(9,1+4,6)+(1,2*2,0)+(2,0+2,0))*2 |  | 96.37 | [8 empty] | 2 | 2 | -1
|  |  |  | (3,05*(6,4+7,6+12,8+16,5+5,5))*2 |  | 297.68 | [8 empty] | 2 | 2 | -1
|  |  |  | Součet |  | 394.05 | [8 empty] | 2 | 4 | -1
21 | K | 011 | 631311134 | Podkladní a ložná vrstva/kce pro vnější chodiště z betonu prostého tř. C 16/20 | m3 | 4.725 |  | 0 | 2.2563 | 10.6612 | 0 | 0 | 21 | 4 | 2
|  |  |  | "kompletní provedení dle specifikace PD a TZ vč. všech souvisejících prací" | [10 empty] | 2 | 1 | -1
|  |  |  | "viz v.č. 16" | [10 empty] | 2 | 1 | -1
|  |  |  | (2,5*6,3*0,3) |  | 4.725 | [8 empty] | 2 | 2 | -1
|  |  |  | Součet |  | 4.725 | [8 empty] | 2 | 4 | -1
22 | K | 011 | 632450220 | Vyrovnávací polymercementový potěr tl do 10 mm ze suchých směsí provedený v ploše, vč. příslušné penetrace | m2 | 302.1 |  | 0 | 0.042 | 12.6882 | 0 | 0 | 21 | 4 | 2
|  |  |  | "kompletní provedení dle specifikace PD a TZ vč. všech souvisejících prací" | [10 empty] | 2 | 1 | -1
|  |  |  | "viz v.č. 01-10, TZ" | [10 empty] | 2 | 1 | -1
|  |  |  | (302,1) |  | 302.1 | [8 empty] | 2 | 2 | -1
|  |  |  | Součet |  | 302.1 | [8 empty] | 2 | 4 | -1
| D |  | 9 | Ostatní konstrukce a práce |  |  |  | 0 |  | 17.1902 |  | 0 |  |  | 1
23 | K | 221 | 916131100 | D+M - (dodávka a osazení) schodišťový betonový stupeň šedý přírodní 150/350/1500 mm | kus | 14 |  | 0 | 0.15555 | 2.1777 | 0 | 0 | 21 | 4 | 2
|  |  |  | "kompletní provedení dle specifikace PD a TZ vč. všech souvisejících prací" | [10 empty] | 2 | 1 | -1
|  |  |  | "viz v.č. 01-04, TZ" | [10 empty] | 2 | 1 | -1
|  |  |  | "v.č.16" (14,0) |  | 14 | [8 empty] | 2 | 2 | -1
|  |  |  | Součet |  | 14 | [8 empty] | 2 | 4 | -1
24 | K | 221 | 916131101 | D+M - (dodávka a osazení) schodišťový betonový stupeň šedý přírodní 150/350/1550 mm | kus | 14 |  | 0 | 0.15555 | 2.1777 | 0 | 0 | 21 | 4 | 2
|  |  |  | "kompletní provedení dle specifikace PD a TZ vč. všech souvisejících prací" | [10 empty] | 2 | 1 | -1
|  |  |  | "viz v.č. 01-04, TZ" | [10 empty] | 2 | 1 | -1
|  |  |  | "v.č.16" (14,0) |  | 14 | [8 empty] | 2 | 2 | -1
|  |  |  | Součet |  | 14 | [8 empty] | 2 | 4 | -1
25 | K | 221 | 916131213 | Osazení silničního obrubníku betonového s boční opěrou do lože z betonu prostého | m | 52 |  | 0 | 0.15555 | 8.0886 | 0 | 0 | 21 | 4 | 2
|  |  |  | "kompletní provedení dle specifikace PD a TZ vč. všech souvisejících prací" | [10 empty] | 2 | 1 | -1
|  |  |  | "viz v.č. 01-04, TZ" | [10 empty] | 2 | 1 | -1
|  |  |  | "v.č.16" (52,0) |  | 52 | [8 empty] | 2 | 2 | -1
|  |  |  | Součet |  | 52 | [8 empty] | 2 | 4 | -1
26 | M | MAT | 592174650 | obrubník betonový silniční Standard 100x10x25 cm | kus | 57.2 |  | 0 | 0.0821 | 4.6961 | 0 | 0 | 21 | 8 | 2
27 | K | 003 | 949111111 | Lešení lehké pomocné kozové trubkové o výšce lešeňové podlahy do 1,2 m | m2 | 1319.66 |  | 0 | 0 | 0 | 0 | 0 | 21 | 4 | 2
|  |  |  | "kompletní provedení dle specifikace PD a TZ vč. všech souvisejících prací" | [10 empty] | 2 | 1 | -1
|  |  |  | "viz v.č. 01-10, TZ" | [10 empty] | 2 | 1 | -1
|  |  |  | "strojovna" (18,6*3,6) |  | 66.96 | [8 empty] | 2 | 2 | -1
|  |  |  | (622,03+630,67) |  | 1252.7 | [8 empty] | 2 | 2 | -1
|  |  |  | Součet |  | 1319.66 | [8 empty] | 2 | 4 | -1
28 | K | 011 | 952901111 | Vyčištění budov bytové a občanské výstavby při výšce podlaží do 4 m | m2 | 1252.7 |  | 0 | 4e-05 | 0.050108 | 0 | 0 | 21 | 4 | 2
|  |  |  | "kompletní provedení dle specifikace PD a TZ vč. všech souvisejících prací" | [10 empty] | 2 | 1 | -1
|  |  |  | (622,03+630,67) |  | 1252.7 | [8 empty] | 2 | 2 | -1
|  |  |  | Součet |  | 1252.7 | [8 empty] | 2 | 4 | -1
29 | K | PK | 980001001 | Stavební a pomocné výpomoce řemesel PSV - provedení dle specifikace PD | HZS | 275 |  | 0 | 0 | 0 | 0 | 0 | 21 | 4 | 2
| D |  | 99 | Přesun hmot |  |  |  | 0 |  | 0 |  | 0 |  |  | 1
30 | K | 011 | 998012023 | Přesun hmot pro budovy monolitické výšky do 24 m | t | 139.511 |  | 0 | 0 | 0 | 0 | 0 | 21 | 4 | 2
| D |  | PSV | Práce a dodávky PSV (všechny položky naceněny vč. příslušných přesunů hmot) |  |  |  | 0 |  | 13.2103 |  | 0 |  |  | 0
| D |  | 711 | Izolace proti vodě, vlhkosti a plynům |  |  |  | 0 |  | 0.23832 |  | 0 |  |  | 1
31 | K | 711 | 711113115 | Izolace proti vlhkosti na vodorovné ploše za studena těsnicí hmotou vč. systémových doplňků tl. 2 mm | m2 | 2.64 |  | 0 | 0.004 | 0.01056 | 0 | 0 | 21 | 16 | 2
|  |  |  | "kompletní provedení dle specifikace PD a TZ vč. všech souvisejících prací" | [10 empty] | 2 | 1 | -1
|  |  |  | "viz v.č. 01-10, TZ" | [10 empty] | 2 | 1 | -1
|  |  |  | (2,64) |  | 2.64 | [8 empty] | 2 | 2 | -1
|  |  |  | Součet |  | 2.64 | [8 empty] | 2 | 4 | -1
32 | K | 711 | 711113125 | Izolace proti vlhkosti na svislé ploše za studena těsnicí hmotou - vč. systémových doplňků, tl. 2,0 mm | m2 | 51.067 |  | 0 | 0.00446 | 0.22776 | 0 | 0 | 21 | 16 | 2
|  |  |  | "kompletní provedení dle specifikace PD a TZ vč. všech souvisejících prací" | [10 empty] | 2 | 1 | -1
|  |  |  | "viz v.č. 01-10, TZ" | [10 empty] | 2 | 1 | -1
|  |  |  | 2,0*(6,4+14,3+14,3+20,8+20,8)/3 |  | 51.0667 | [8 empty] | 2 | 2 | -1
|  |  |  | Součet |  | 51.0667 | [8 empty] | 2 | 4 | -1
| D |  | 763 | Montované konstrukce – dřevostavby, sádrokartony |  |  |  | 0 |  | 2.7314 |  | 0 |  |  | 1
33 | K | 763 | 763111101 | D+M podhled zavěšený kazetový minerální , viditelný rastr 600/600 mm, tl. desky 15 mm | m2 | 61.87 |  | 0 | 0.01619 | 1.0017 | 0 | 0 | 21 | 16 | 2
|  |  |  | "kompletní provedení dle specifikace PD a TZ vč. všech souvisejících prací" | [10 empty] | 2 | 1 | -1
|  |  |  | "viz v.č. 01-10, TZ" | [10 empty] | 2 | 1 | -1
|  |  |  | "1.NP" (40,13+21,74) |  | 61.87 | [8 empty] | 2 | 2 | -1
|  |  |  | Součet |  | 61.87 | [8 empty] | 2 | 4 | -1
34 | K | 763 | 763111111 | D+M podhled zavěšený kazetový minerální , viditelný rastr 600/600 mm, tl. desky 15 mm , PO REI 60, vč. všech krytů zapuštěných svítidel, bočního napojení na strop | m2 | 106.84 |  | 0 | 0.01619 | 1.7297 | 0 | 0 | 21 | 16 | 2
|  |  |  | "kompletní provedení dle specifikace PD a TZ vč. všech souvisejících prací" | [10 empty] | 2 | 1 | -1
|  |  |  | "viz v.č. 01-10, TZ" | [10 empty] | 2 | 1 | -1
|  |  |  | "1.NP" (106,84) |  | 106.84 | [8 empty] | 2 | 2 | -1
|  |  |  | Součet |  | 106.84 | [8 empty] | 2 | 4 | -1
| D |  | 766 | Konstrukce truhlářské |  |  |  | 0 |  | 0 |  | 0 |  |  | 1
35 | K | PK | 766001505 | T5 - D+M vnitřní dveře 800/1970 mm, vč. příslušných zárubní , vč. všech doplňků, příslušenství a komponentů | kus | 16 |  | 0 | 0 | 0 | 0 | 0 | 21 | 16 | 2
|  |  |  | "kompletní provedení dle specifikace PD a TZ vč. všech souvisejících prací" | [10 empty] | 2 | 1 | -1
|  |  |  | "viz výpis prvků" | [10 empty] | 2 | 1 | -1
|  |  |  | (16,0) |  | 16 | [8 empty] | 2 | 2 | -1
|  |  |  | Součet |  | 16 | [8 empty] | 2 | 4 | -1
36 | K | PK | 766001506 | T6 - D+M vnitřní dveře 1450/1970 mm, EW 30 DP3-C, vč. příslušných zárubní , vč. všech doplňků, příslušenství a komponentů | kus | 1 |  | 0 | 0 | 0 | 0 | 0 | 21 | 16 | 2
|  |  |  | "kompletní provedení dle specifikace PD a TZ vč. všech souvisejících prací" | [10 empty] | 2 | 1 | -1
|  |  |  | "viz výpis prvků" | [10 empty] | 2 | 1 | -1
|  |  |  | (1,0) |  | 1 | [8 empty] | 2 | 2 | -1
|  |  |  | Součet |  | 1 | [8 empty] | 2 | 4 | -1
37 | K | PK | 766001507 | T7 - D+M vnitřní dveře 800/1970 mm, EW 30 DP3-C, vč. příslušných zárubní , vč. všech doplňků, příslušenství a komponentů | kus | 1 |  | 0 | 0 | 0 | 0 | 0 | 21 | 16 | 2
|  |  |  | "kompletní provedení dle specifikace PD a TZ vč. všech souvisejících prací" | [10 empty] | 2 | 1 | -1
|  |  |  | "viz výpis prvků" | [10 empty] | 2 | 1 | -1
|  |  |  | (1,0) |  | 1 | [8 empty] | 2 | 2 | -1
|  |  |  | Součet |  | 1 | [8 empty] | 2 | 4 | -1
38 | K | PK | 766001508 | T8 - D+M vnitřní dveře 600/1970 mm, EW 30 DP3-C, vč. příslušných zárubní , vč. všech doplňků, příslušenství a komponentů | kus | 22 |  | 0 | 0 | 0 | 0 | 0 | 21 | 16 | 2
|  |  |  | "kompletní provedení dle specifikace PD a TZ vč. všech souvisejících prací" | [10 empty] | 2 | 1 | -1
|  |  |  | "viz výpis prvků" | [10 empty] | 2 | 1 | -1
|  |  |  | (22,0) |  | 22 | [8 empty] | 2 | 2 | -1
|  |  |  | Součet |  | 22 | [8 empty] | 2 | 4 | -1
39 | K | PK | 766001509 | T9 - D+M vnitřní dveře 800/1970 mm, EW 30 DP3-C, vč. příslušných zárubní , vč. všech doplňků, příslušenství a komponentů | kus | 6 |  | 0 | 0 | 0 | 0 | 0 | 21 | 16 | 2
|  |  |  | "kompletní provedení dle specifikace PD a TZ vč. všech souvisejících prací" | [10 empty] | 2 | 1 | -1
|  |  |  | "viz výpis prvků" | [10 empty] | 2 | 1 | -1
|  |  |  | (6,0) |  | 6 | [8 empty] | 2 | 2 | -1
|  |  |  | Součet |  | 6 | [8 empty] | 2 | 4 | -1
40 | K | PK | 766001510 | T10 - D+M vnitřní dveře 800/1970 mm, EW 30 DP1, vč. příslušných zárubní , vč. všech doplňků, příslušenství a komponentů | kus | 1 |  | 0 | 0 | 0 | 0 | 0 | 21 | 16 | 2
|  |  |  | "kompletní provedení dle specifikace PD a TZ vč. všech souvisejících prací" | [10 empty] | 2 | 1 | -1
|  |  |  | "viz výpis prvků" | [10 empty] | 2 | 1 | -1
|  |  |  | (1,0) |  | 1 | [8 empty] | 2 | 2 | -1
|  |  |  | Součet |  | 1 | [8 empty] | 2 | 4 | -1
41 | K | PK | 766001515 | T15 - D+M vnitřní dřevěný práh, š 100 mm, d 600 mm, BUK | kus | 22 |  | 0 | 0 | 0 | 0 | 0 | 21 | 16 | 2
|  |  |  | "kompletní provedení dle specifikace PD a TZ vč. všech souvisejících prací" | [10 empty] | 2 | 1 | -1
|  |  |  | "viz výpis prvků" | [10 empty] | 2 | 1 | -1
|  |  |  | (22,0) |  | 22 | [8 empty] | 2 | 2 | -1
|  |  |  | Součet |  | 22 | [8 empty] | 2 | 4 | -1
42 | K | PK | 766001516 | T16 - D+M vnitřní dřevěný práh, š 100 mm, d 800 mm, BUK | kus | 23 |  | 0 | 0 | 0 | 0 | 0 | 21 | 16 | 2
|  |  |  | "kompletní provedení dle specifikace PD a TZ vč. všech souvisejících prací" | [10 empty] | 2 | 1 | -1
|  |  |  | "viz výpis prvků" | [10 empty] | 2 | 1 | -1
|  |  |  | (23,0) |  | 23 | [8 empty] | 2 | 2 | -1
|  |  |  | Součet |  | 23 | [8 empty] | 2 | 4 | -1
43 | K | PK | 766001517 | T17 - D+M vnitřní dřevěný práh, š 100 mm, d 1450 mm, BUK | kus | 1 |  | 0 | 0 | 0 | 0 | 0 | 21 | 16 | 2
|  |  |  | "kompletní provedení dle specifikace PD a TZ vč. všech souvisejících prací" | [10 empty] | 2 | 1 | -1
|  |  |  | "viz výpis prvků" | [10 empty] | 2 | 1 | -1
|  |  |  | (1,0) |  | 1 | [8 empty] | 2 | 2 | -1
|  |  |  | Součet |  | 1 | [8 empty] | 2 | 4 | -1
44 | K | PK | 766001518 | T18 - D+M přechodová lišta NEREZ , š 60 mm, d 800 mm | kus | 1 |  | 0 | 0 | 0 | 0 | 0 | 21 | 16 | 2
|  |  |  | "kompletní provedení dle specifikace PD a TZ vč. všech souvisejících prací" | [10 empty] | 2 | 1 | -1
|  |  |  | "viz výpis prvků" | [10 empty] | 2 | 1 | -1
|  |  |  | (1,0) |  | 1 | [8 empty] | 2 | 2 | -1
|  |  |  | Součet |  | 1 | [8 empty] | 2 | 4 | -1
45 | K | PK | 766001519 | T19 - D+M přechodová lišta NEREZ , š 60 mm, d 1800 mm | kus | 12 |  | 0 | 0 | 0 | 0 | 0 | 21 | 16 | 2
|  |  |  | "kompletní provedení dle specifikace PD a TZ vč. všech souvisejících prací" | [10 empty] | 2 | 1 | -1
|  |  |  | "viz výpis prvků" | [10 empty] | 2 | 1 | -1
|  |  |  | (12,0) |  | 12 | [8 empty] | 2 | 2 | -1
|  |  |  | Součet |  | 12 | [8 empty] | 2 | 4 | -1
46 | K | PK | 766001520 | T20 - D+M vnitřní dveře 900/1970 mm, EW 30 DP3-C, vč. příslušných zárubní , vč. všech doplňků, příslušenství a komponentů | kus | 1 |  | 0 | 0 | 0 | 0 | 0 | 21 | 16 | 2
|  |  |  | "kompletní provedení dle specifikace PD a TZ vč. všech souvisejících prací" | [10 empty] | 2 | 1 | -1
|  |  |  | "viz výpis prvků" | [10 empty] | 2 | 1 | -1
|  |  |  | (1,0) |  | 1 | [8 empty] | 2 | 2 | -1
|  |  |  | Součet |  | 1 | [8 empty] | 2 | 4 | -1
47 | K | PK | 766001523 | T23 - D+M vnitřní dveře 800/1970 mm, vč. příslušných zárubní , vč. všech doplňků, příslušenství a komponentů | kus | 3 |  | 0 | 0 | 0 | 0 | 0 | 21 | 16 | 2
|  |  |  | "kompletní provedení dle specifikace PD a TZ vč. všech souvisejících prací" | [10 empty] | 2 | 1 | -1
|  |  |  | "viz výpis prvků" | [10 empty] | 2 | 1 | -1
|  |  |  | (3,0) |  | 3 | [8 empty] | 2 | 2 | -1
|  |  |  | Součet |  | 3 | [8 empty] | 2 | 4 | -1
48 | K | PK | 766001524 | T24 - D+M vnitřní dveře 900/1970 mm, vč. příslušných zárubní , vč. všech doplňků, příslušenství a komponentů | kus | 1 |  | 0 | 0 | 0 | 0 | 0 | 21 | 16 | 2
|  |  |  | "kompletní provedení dle specifikace PD a TZ vč. všech souvisejících prací" | [10 empty] | 2 | 1 | -1
|  |  |  | "viz výpis prvků" | [10 empty] | 2 | 1 | -1
|  |  |  | (1,0) |  | 1 | [8 empty] | 2 | 2 | -1
|  |  |  | Součet |  | 1 | [8 empty] | 2 | 4 | -1
| D |  | 767 | Konstrukce zámečnické (všechny prvky jsou naceněny vč. povrchové úpravy dle specifikace PD a TZ) |  |  |  | 0 |  | 0 |  | 0 |  |  | 1
49 | K | PK | 7671001203 | Z3 - D+M dveře s nadsvětlíkem AL s PTM, EW 30 DP3-C, 1900/2400 mm, vč. všech doplňků, příslušenství a komponentů | kus | 2 |  | 0 | 0 | 0 | 0 | 0 | 21 | 16 | 2
|  |  |  | "kompletní provedení dle specifikace PD a TZ vč. všech souvisejících prací" | [10 empty] | 2 | 1 | -1
|  |  |  | "viz výpis prvků" | [10 empty] | 2 | 1 | -1
|  |  |  | (2,0) |  | 2 | [8 empty] | 2 | 2 | -1
|  |  |  | Součet |  | 2 | [8 empty] | 2 | 4 | -1
50 | K | PK | 7671001204 | Z4 - D+M dveře s nadsvětlíkem AL s PTM, EW 30 DP3-C, 1900/2400 mm, vč. všech doplňků, příslušenství a komponentů | kus | 2 |  | 0 | 0 | 0 | 0 | 0 | 21 | 16 | 2
|  |  |  | "kompletní provedení dle specifikace PD a TZ vč. všech souvisejících prací" | [10 empty] | 2 | 1 | -1
|  |  |  | "viz výpis prvků" | [10 empty] | 2 | 1 | -1
|  |  |  | (2,0) |  | 2 | [8 empty] | 2 | 2 | -1
|  |  |  | Součet |  | 2 | [8 empty] | 2 | 4 | -1
51 | K | PK | 7671001205 | Z5 - D+M okno AL s PTM, EW 30 DP1, 1500/1800 mm, vč. všech doplňků, příslušenství a komponentů | kus | 1 |  | 0 | 0 | 0 | 0 | 0 | 21 | 16 | 2
|  |  |  | "kompletní provedení dle specifikace PD a TZ vč. všech souvisejících prací" | [10 empty] | 2 | 1 | -1
|  |  |  | "viz výpis prvků" | [10 empty] | 2 | 1 | -1
|  |  |  | (1,0) |  | 1 | [8 empty] | 2 | 2 | -1
|  |  |  | Součet |  | 1 | [8 empty] | 2 | 4 | -1
52 | K | PK | 7671001206 | Z6 - D+M dveře s nadsvětlíkem AL s PTM, EW 30 DP3-C, 1820/2740 mm, vč. všech doplňků, příslušenství a komponentů | kus | 4 |  | 0 | 0 | 0 | 0 | 0 | 21 | 16 | 2
|  |  |  | "kompletní provedení dle specifikace PD a TZ vč. všech souvisejících prací" | [10 empty] | 2 | 1 | -1
|  |  |  | "viz výpis prvků" | [10 empty] | 2 | 1 | -1
|  |  |  | (4,0) |  | 4 | [8 empty] | 2 | 2 | -1
|  |  |  | Součet |  | 4 | [8 empty] | 2 | 4 | -1
53 | K | PK | 7671001208 | Z8 - D+M ocelová dveřní zárubeň s těsněním ZHtm 115, 800/1970 mm (vč. 1x základní nátěr, 2x sysntetický email) | kus | 9 |  | 0 | 0 | 0 | 0 | 0 | 21 | 16 | 2
|  |  |  | "kompletní provedení dle specifikace PD a TZ vč. všech souvisejících prací" | [10 empty] | 2 | 1 | -1
|  |  |  | "viz výpis prvků" | [10 empty] | 2 | 1 | -1
|  |  |  | (9,0) |  | 9 | [8 empty] | 2 | 2 | -1
|  |  |  | Součet |  | 9 | [8 empty] | 2 | 4 | -1
54 | K | PK | 7671001209 | Z9 - D+M ocelová dveřní zárubeň s těsněním ZHtm 115, 1450/1970 mm (vč. 1x základní nátěr, 2x sysntetický email) | kus | 1 |  | 0 | 0 | 0 | 0 | 0 | 21 | 16 | 2
|  |  |  | "kompletní provedení dle specifikace PD a TZ vč. všech souvisejících prací" | [10 empty] | 2 | 1 | -1
|  |  |  | "viz výpis prvků" | [10 empty] | 2 | 1 | -1
|  |  |  | (1,0) |  | 1 | [8 empty] | 2 | 2 | -1
|  |  |  | Součet |  | 1 | [8 empty] | 2 | 4 | -1
55 | K | PK | 7671001215 | Z15 - D+M ocelová dveřní zárubeň s těsněním ZHtm 115, 900/1970 mm (vč. 1x základní nátěr, 2x sysntetický email) | kus | 2 |  | 0 | 0 | 0 | 0 | 0 | 21 | 16 | 2
|  |  |  | "kompletní provedení dle specifikace PD a TZ vč. všech souvisejících prací" | [10 empty] | 2 | 1 | -1
|  |  |  | "viz výpis prvků" | [10 empty] | 2 | 1 | -1
|  |  |  | (2,0) |  | 2 | [8 empty] | 2 | 2 | -1
|  |  |  | Součet |  | 2 | [8 empty] | 2 | 4 | -1
56 | K | PK | 7671001216 | Z16 - D+M dveřní zavírač dle ČSN EN 1154 | kus | 12 |  | 0 | 0 | 0 | 0 | 0 | 21 | 16 | 2
|  |  |  | "kompletní provedení dle specifikace PD a TZ vč. všech souvisejících prací" | [10 empty] | 2 | 1 | -1
|  |  |  | "viz výpis prvků" | [10 empty] | 2 | 1 | -1
|  |  |  | (12,0) |  | 12 | [8 empty] | 2 | 2 | -1
|  |  |  | Součet |  | 12 | [8 empty] | 2 | 4 | -1
57 | K | PK | 7671001217 | Z17 - D+M ocelové madlo zábradlí kotvené do zdiva - NEREZ , 44,5/2 mm | m | 7.7 |  | 0 | 0 | 0 | 0 | 0 | 21 | 16 | 2
|  |  |  | "kompletní provedení dle specifikace PD a TZ vč. všech souvisejících prací" | [10 empty] | 2 | 1 | -1
|  |  |  | "viz výpis prvků" | [10 empty] | 2 | 1 | -1
|  |  |  | (7,7) |  | 7.7 | [8 empty] | 2 | 2 | -1
|  |  |  | Součet |  | 7.7 | [8 empty] | 2 | 4 | -1
58 | K | PK | 7671001218 | Z18 - D+M ocelové madlo zábradlí kotvené do zdiva - NEREZ , 44,5/2 mm | m | 4.6 |  | 0 | 0 | 0 | 0 | 0 | 21 | 16 | 2
|  |  |  | "kompletní provedení dle specifikace PD a TZ vč. všech souvisejících prací" | [10 empty] | 2 | 1 | -1
|  |  |  | "viz výpis prvků" | [10 empty] | 2 | 1 | -1
|  |  |  | (4,6) |  | 4.6 | [8 empty] | 2 | 2 | -1
|  |  |  | Součet |  | 4.6 | [8 empty] | 2 | 4 | -1
59 | K | PK | 7671001219 | Z19 - D+M přenosný hasicí přístroj práškový, 21A-6kg, vč. osazení na stěnu | kus | 19 |  | 0 | 0 | 0 | 0 | 0 | 21 | 16 | 2
|  |  |  | "kompletní provedení dle specifikace PD a TZ vč. všech souvisejících prací" | [10 empty] | 2 | 1 | -1
|  |  |  | "viz výpis prvků" | [10 empty] | 2 | 1 | -1
|  |  |  | (19,0) |  | 19 | [8 empty] | 2 | 2 | -1
|  |  |  | Součet |  | 19 | [8 empty] | 2 | 4 | -1
60 | K | PK | 7671001220 | Z20 - D+M přenosný hasicí přístroj sněhový (CO2) , 55B - 5kg | kus | 2 |  | 0 | 0 | 0 | 0 | 0 | 21 | 16 | 2
|  |  |  | "kompletní provedení dle specifikace PD a TZ vč. všech souvisejících prací" | [10 empty] | 2 | 1 | -1
|  |  |  | "viz výpis prvků" | [10 empty] | 2 | 1 | -1
|  |  |  | (2,0) |  | 2 | [8 empty] | 2 | 2 | -1
|  |  |  | Součet |  | 2 | [8 empty] | 2 | 4 | -1
61 | K | PK | 7671001221 | Z21 - D+M autonomní požární hlásič, baterie s výdrží min 1 rok | kus | 48 |  | 0 | 0 | 0 | 0 | 0 | 21 | 16 | 2
|  |  |  | "kompletní provedení dle specifikace PD a TZ vč. všech souvisejících prací" | [10 empty] | 2 | 1 | -1
|  |  |  | "viz výpis prvků" | [10 empty] | 2 | 1 | -1
|  |  |  | (48,0) |  | 48 | [8 empty] | 2 | 2 | -1
|  |  |  | Součet |  | 48 | [8 empty] | 2 | 4 | -1
62 | K | PK | 7671001234 | Z24 - D+M ocelové zábradlí venkovní šikmé rampy, v 900 mm, žárovězinkovaná povrchová úprava - (dodávka, výroba, osazení, kotvení do podkladní kce) | kus | 1 |  | 0 | 0 | 0 | 0 | 0 | 21 | 16 | 2
|  |  |  | "kompletní provedení dle specifikace PD a TZ vč. všech souvisejících prací" | [10 empty] | 2 | 1 | -1
|  |  |  | "viz výpis prvků" | [10 empty] | 2 | 1 | -1
|  |  |  | (1,0) |  | 1 | [8 empty] | 2 | 2 | -1
|  |  |  | Součet |  | 1 | [8 empty] | 2 | 4 | -1
63 | K | PK | 7671001235 | Z25 - D+M ocelové zábradlí venkovní šikmé rampy, v 900 mm, žárovězinkovaná povrchová úprava - (dodávka, výroba, osazení, kotvení do podkladní kce) | kus | 1 |  | 0 | 0 | 0 | 0 | 0 | 21 | 16 | 2
|  |  |  | "kompletní provedení dle specifikace PD a TZ vč. všech souvisejících prací" | [10 empty] | 2 | 1 | -1
|  |  |  | "viz výpis prvků" | [10 empty] | 2 | 1 | -1
|  |  |  | (1,0) |  | 1 | [8 empty] | 2 | 2 | -1
|  |  |  | Součet |  | 1 | [8 empty] | 2 | 4 | -1
64 | K | PK | 7671001236 | Z26 - D+M ocelové zábradlí venkovní šikmé rampy, v 900 mm, žárovězinkovaná povrchová úprava - (dodávka, výroba, osazení, kotvení do podkladní kce) | kus | 1 |  | 0 | 0 | 0 | 0 | 0 | 21 | 16 | 2
|  |  |  | "kompletní provedení dle specifikace PD a TZ vč. všech souvisejících prací" | [10 empty] | 2 | 1 | -1
|  |  |  | "viz výpis prvků" | [10 empty] | 2 | 1 | -1
|  |  |  | (1,0) |  | 1 | [8 empty] | 2 | 2 | -1
|  |  |  | Součet |  | 1 | [8 empty] | 2 | 4 | -1
65 | K | PK | 7671001237 | Z27 - D+M ocelové zábradlí venkovní šikmé rampy, v 900 mm, žárovězinkovaná povrchová úprava - (dodávka, výroba, osazení, kotvení do podkladní kce) | kus | 1 |  | 0 | 0 | 0 | 0 | 0 | 21 | 16 | 2
|  |  |  | "kompletní provedení dle specifikace PD a TZ vč. všech souvisejících prací" | [10 empty] | 2 | 1 | -1
|  |  |  | "viz výpis prvků" | [10 empty] | 2 | 1 | -1
|  |  |  | (1,0) |  | 1 | [8 empty] | 2 | 2 | -1
|  |  |  | Součet |  | 1 | [8 empty] | 2 | 4 | -1
66 | K | PK | 7671001238 | Z28 - D+M ocelové zábradlí venkovní šikmé rampy, v 900 mm, žárovězinkovaná povrchová úprava - (dodávka, výroba, osazení, kotvení do podkladní kce) | kus | 1 |  | 0 | 0 | 0 | 0 | 0 | 21 | 16 | 2
|  |  |  | "kompletní provedení dle specifikace PD a TZ vč. všech souvisejících prací" | [10 empty] | 2 | 1 | -1
|  |  |  | "viz výpis prvků" | [10 empty] | 2 | 1 | -1
|  |  |  | (1,0) |  | 1 | [8 empty] | 2 | 2 | -1
|  |  |  | Součet |  | 1 | [8 empty] | 2 | 4 | -1
67 | K | PK | 7671001239 | Z29 - D+M ocelové zábradlí venkovní šikmé rampy, v 900 mm, žárovězinkovaná povrchová úprava - (dodávka, výroba, osazení, kotvení do podkladní kce) | kus | 1 |  | 0 | 0 | 0 | 0 | 0 | 21 | 16 | 2
|  |  |  | "kompletní provedení dle specifikace PD a TZ vč. všech souvisejících prací" | [10 empty] | 2 | 1 | -1
|  |  |  | "viz výpis prvků" | [10 empty] | 2 | 1 | -1
|  |  |  | (1,0) |  | 1 | [8 empty] | 2 | 2 | -1
|  |  |  | Součet |  | 1 | [8 empty] | 2 | 4 | -1
68 | K | PK | 7671001240 | Z30 - D+M ocelové zábradlí venkovní šikmé rampy, v 900 mm, žárovězinkovaná povrchová úprava - (dodávka, výroba, osazení, kotvení do podkladní kce) | kus | 1 |  | 0 | 0 | 0 | 0 | 0 | 21 | 16 | 2
|  |  |  | "kompletní provedení dle specifikace PD a TZ vč. všech souvisejících prací" | [10 empty] | 2 | 1 | -1
|  |  |  | "viz výpis prvků" | [10 empty] | 2 | 1 | -1
|  |  |  | (1,0) |  | 1 | [8 empty] | 2 | 2 | -1
|  |  |  | Součet |  | 1 | [8 empty] | 2 | 4 | -1
69 | K | PK | 7671001241 | Z31 - D+M ocelové zábradlí venkovní šikmé rampy, v 900 mm, žárovězinkovaná povrchová úprava - (dodávka, výroba, osazení, kotvení do podkladní kce) | kus | 1 |  | 0 | 0 | 0 | 0 | 0 | 21 | 16 | 2
|  |  |  | "kompletní provedení dle specifikace PD a TZ vč. všech souvisejících prací" | [10 empty] | 2 | 1 | -1
|  |  |  | "viz výpis prvků" | [10 empty] | 2 | 1 | -1
|  |  |  | (1,0) |  | 1 | [8 empty] | 2 | 2 | -1
|  |  |  | Součet |  | 1 | [8 empty] | 2 | 4 | -1
| D |  | 771 | Podlahy z dlaždic |  |  |  | 0 |  | 0.045857 |  | 0 |  |  | 1
70 | K | 771 | 771574116 | Montáž podlah keramických režných hladkých lepených flexibilním lepidlem - bez rozlišení | m2 | 2.64 |  | 0 | 0.0035 | 0.00924 | 0 | 0 | 21 | 16 | 2
|  |  |  | "kompletní provedení dle specifikace PD a TZ vč. všech souvisejících prací" | [10 empty] | 2 | 1 | -1
|  |  |  | "viz v.č. 01-10, TZ" | [10 empty] | 2 | 1 | -1
|  |  |  | (2,64) |  | 2.64 | [8 empty] | 2 | 2 | -1
|  |  |  | Součet |  | 2.64 | [8 empty] | 2 | 4 | -1
71 | M | MAT | 597610999 | dodávka keramické dlažby, v příslušném stupni protiskluzu, vč. dilatačních lišt - standard - specifikace dle PD a TZ - střední cenová úroveň | m2 | 3.036 |  | 0 | 0.0118 | 0.035825 | 0 | 0 | 21 | 32 | 2
|  |  |  | "označení C" (2,64*1,15) |  | 3.036 | [8 empty] | 2 | 2 | -1
|  |  |  | Součet |  | 3.036 | [8 empty] | 2 | 4 | -1
72 | K | 771 | 771579196 | Příplatek k montáž podlah keramických za spárování tmelem | m2 | 2.64 |  | 0 | 0 | 0 | 0 | 0 | 21 | 16 | 2
73 | K | 771 | 771591111 | Podlahy penetrace podkladu | m2 | 2.64 |  | 0 | 0.0003 | 0.000792 | 0 | 0 | 21 | 16 | 2
| D |  | 776 | Podlahy povlakové |  |  |  | 0 |  | 1.1802 |  | 0 |  |  | 1
74 | K | 776 | 776521100 | Lepení pásů povlakových podlah v pásech, provedení vč. soklů v 100 mm | m2 | 299.46 |  | 0 | 0.00027 | 0.080854 | 0 | 0 | 21 | 16 | 2
|  |  |  | "kompletní provedení dle specifikace PD a TZ vč. všech souvisejících prací" | [10 empty] | 2 | 1 | -1
|  |  |  | "viz v.č. 01-10, TZ" | [10 empty] | 2 | 1 | -1
|  |  |  | (268,47+30,99) |  | 299.46 | [8 empty] | 2 | 2 | -1
|  |  |  | Součet |  | 299.46 | [8 empty] | 2 | 4 | -1
75 | M | MAT | 284122999 | podlahovina vinylová homogenní tl. 2,0 mm vč. podložky a soklíků - specifikace dle PD a TZ, vč. souvisejících dodávek | m2 | 354.38 |  | 0 | 0.00283 | 1.0029 | 0 | 0 | 21 | 32 | 2
|  |  |  | "označení A" (268,47)*1,1 |  | 295.317 | [8 empty] | 2 | 2 | -1
|  |  |  | Součet |  | 295.317 | [8 empty] | 2 | 4 | -1
76 | M | MAT | 284123999 | podlahovina vinylová homogenní, antistatik, tl. 2,0 mm vč. podložky a soklíků - specifikace dle PD a TZ, vč. souvisejících dodávek | m2 | 34.089 |  | 0 | 0.00283 | 0.096472 | 0 | 0 | 21 | 32 | 2
|  |  |  | "označení B" (30,99)*1,1 |  | 34.089 | [8 empty] | 2 | 2 | -1
|  |  |  | Součet |  | 34.089 | [8 empty] | 2 | 4 | -1
77 | K | 776 | 776590100 | Úprava podkladu nášlapných ploch vysátím | m2 | 299.46 |  | 0 | 0 | 0 | 0 | 0 | 21 | 16 | 2
78 | K | 776 | 776590188 | Úprava podkladu nášlapných ploch penetrací | m2 | 299.46 |  | 0 | 0 | 0 | 0 | 0 | 21 | 16 | 2
| D |  | 777 | Podlahy lité |  |  |  | 0 |  | 2.2658 |  | 0 |  |  | 1
79 | K | 777 | 777551110 | Podlahy lité tloušťky 5 mm - samonivelační vyrovnávací polymercementová stěrka vč. příslušné penetrace podkladu | m2 | 302.1 |  | 0 | 0.0075 | 2.2658 | 0 | 0 | 21 | 16 | 2
|  |  |  | "kompletní provedení dle specifikace PD a TZ vč. všech souvisejících prací" | [10 empty] | 2 | 1 | -1
|  |  |  | "viz v.č. 01-10, TZ" | [10 empty] | 2 | 1 | -1
|  |  |  | (302,1) |  | 302.1 | [8 empty] | 2 | 2 | -1
|  |  |  | Součet |  | 302.1 | [8 empty] | 2 | 4 | -1
| D |  | 781 | Dokončovací práce - obklady keramické |  |  |  | 0 |  | 3.6208 |  | 0 |  |  | 1
80 | K | 781 | 781474115 | Montáž obkladů vnitřních keramických hladkých lepených flexibilním lepidlem, vč. montáže dokorů a listel | m2 | 181.5 |  | 0 | 0.003 | 0.5445 | 0 | 0 | 21 | 16 | 2
|  |  |  | "kompletní provedení dle specifikace PD a TZ vč. všech souvisejících prací" | [10 empty] | 2 | 1 | -1
|  |  |  | "viz v.č. 01-10, TZ" | [10 empty] | 2 | 1 | -1
|  |  |  | 28,3+2,0*(6,4+14,3+14,3+20,8+20,8) |  | 181.5 | [8 empty] | 2 | 2 | -1
|  |  |  | Součet |  | 181.5 | [8 empty] | 2 | 4 | -1
81 | M | MAT | 597800000 | dodávka keramických obkladů vč. listel a ornnamentů - standard - specifikace dle PD a TZ - střední cenová úroveň | m2 | 199.65 |  | 0 | 0.015 | 2.9947 | 0 | 0 | 21 | 32 | 2
|  |  |  | (28,3*1,1)+(2,0*(6,4+14,3+14,3+20,8+20,8)*1,1) |  | 199.65 | [8 empty] | 2 | 2 | -1
|  |  |  | Součet |  | 199.65 | [8 empty] | 2 | 4 | -1
82 | K | 781 | 781479196 | Příplatek k montáži obkladů vnitřních keramických hladkých za spárování tmelem | m2 | 181.5 |  | 0 | 0 | 0 | 0 | 0 | 21 | 16 | 2
83 | K | 781 | 781494511 | Plastové profily ukončovací lepené flexibilním lepidlem | m | 104.26 |  | 0 | 0.00026 | 0.027108 | 0 | 0 | 21 | 16 | 2
|  |  |  | "kompletní provedení dle specifikace PD a TZ vč. všech souvisejících prací" | [10 empty] | 2 | 1 | -1
|  |  |  | "viz v.č. 01-10, TZ" | [10 empty] | 2 | 1 | -1
|  |  |  | 20,0+(6,4+14,3+14,3+20,8+20,8)*1,1 |  | 104.26 | [8 empty] | 2 | 2 | -1
|  |  |  | Součet |  | 104.26 | [8 empty] | 2 | 4 | -1
84 | K | 781 | 781495111 | Penetrace podkladu vnitřních obkladů | m2 | 181.5 |  | 0 | 0.0003 | 0.05445 | 0 | 0 | 21 | 16 | 2
| D |  | 784 | Dokončovací práce - malby |  |  |  | 0 |  | 3.1279 |  | 0 |  |  | 1
85 | K | 784 | 784402801 | Odstranění maleb oškrabáním v místnostech v do 3,8 m | m2 | 7348.71 |  | 0 | 0 | 0 | 0 | 0 | 21 | 16 | 2
|  |  |  | "kompletní provedení dle specifikace PD a TZ vč. všech souvisejících prací" | [10 empty] | 2 | 1 | -1
|  |  |  | "viz v.č. 01-10, TZ" | [10 empty] | 2 | 1 | -1
|  |  |  | "stěn a stropů" (253,5+685,0+348,0+768,0) |  | 2054.5 | [8 empty] | 2 | 2 | -1
|  |  |  | (4210,22+622,03+630,67-168,71) |  | 5294.21 | [8 empty] | 2 | 2 | -1
|  |  |  | Součet |  | 7348.71 | [8 empty] | 2 | 4 | -1
86 | K | 784 | 784453631 | Malby směsi tekuté disperzní bílé dvojnásobné s penetrací místnost v do 3,8 m | m2 | 7274.16 |  | 0 | 0.00043 | 3.1279 | 0 | 0 | 21 | 16 | 2
|  |  |  | "kompletní provedení dle specifikace PD a TZ vč. všech souvisejících prací" | [10 empty] | 2 | 1 | -1
|  |  |  | "viz v.č. 01-10, TZ" | [10 empty] | 2 | 1 | -1
|  |  |  | (1685,49+5588,67) |  | 7274.16 | [8 empty] | 2 | 2 | -1
|  |  |  | Součet |  | 7274.16 | [8 empty] | 2 | 4 | -1
|  |  |  | Celkem |  |  |  | 0 |  | 152.721 |  | 0

## Dílčí rekap.kční části
Dílčí rekapitulace konstrukční části
Stavba: | VUZ OPAVA, KRNOVSKÁ 77
Objekt: | Rekonstrukce objektu a změna užívání -(část 1-interiér+rampa)
Část: | STANOVENÍ CENY
JKSO: | 812
Objednatel: | Armádní Servisní, p.o.
Zhotovitel:
Datum: | 7. 11. 2013
Kód | Popis | Cena celkem | Hmotnost celkem | Suť celkem
1 | 2 | 3 | 4 | 5
HSV |  |  | #REF! | #REF!
1 | Zemní práce | 0 | #REF! | #REF!
9 | Ostatní konstrukce a práce | 0 | #REF! | #REF!
99 | Přesun hmot | 0
PSV
725 | Zdravotechnika - zařizovací předměty | 0 | #REF! | #REF!
766 | Konstrukce truhlářské | 0
776 | Podlahy povlakové | 0
| Celkem | 0 | #REF! | #REF!

## Kční část
PROPOČET
Stavba: |  | VUZ OPAVA, KRNOVSKÁ 77
Objekt: |  | Rekonstrukce objektu a změna užívání - kční část (inetriér+rampa) - stanovení ceny dle DSP
Část:
JKSO: |  | 812
Objednatel: |  | Armádní servisní, p.o.
Zhotovitel:
Datum: |  | 7. 11. 2013
P.Č. | TV | KCN | Kód položky | Popis | MJ | Množství celkem | Cena jednotková | Cena celkem | Hmotnost | Hmotnost celkem | Hmotnost sutě | Hmotnost sutě celkem | Sazba DPH | Typ položky | Úroveň
1 | 2 | 3 | 4 | 5 | 6 | 7 | 8 | 9 |  |  |  |  | 10 | 11 | 12
| D |  | HSV | Práce a dodávky HSV |  |  |  | 0 |  | 0.11671 |  | 57.0706 |  |  | 0
| D |  | 1 | Zemní práce |  |  |  | 0 |  | 0 |  | 7.7775 |  |  | 1
1 | K | 221 | 113106121 | Rozebrání dlažeb nebo dílců komunikací pro pěší z betonových nebo kamenných dlaždic | m2 | 30.5 |  | 0 | 0 | 0 | 0.255 | 7.7775 | 21 | 4 | 2
|  |  |  | "kompletní provedení dle specifikace PD a TZ vč. všech souvisejících prací" | [10 empty] | 2 | 1 | -1
|  |  |  | "viz v.č. 01-04, TZ" | [10 empty] | 2 | 1 | -1
|  |  |  | "v.č.16" (6*4)+(6,5*1) |  | 30.5 | [8 empty] | 2 | 2 | -1
|  |  |  | Součet |  | 30.5 | [8 empty] | 2 | 4 | -1
2 | K | 001 | 122201101 | Odkopávky a prokopávky nezapažené v hornině tř. 3 objem do 100 m3 | m3 | 34 |  | 0 | 0 | 0 | 0 | 0 | 21 | 4 | 2
|  |  |  | "kompletní provedení dle specifikace PD a TZ vč. všech souvisejících prací" | [10 empty] | 2 | 1 | -1
|  |  |  | "viz v.č. 01-04, TZ" | [10 empty] | 2 | 1 | -1
|  |  |  | "viz v.č. 16" (85*0,4) |  | 34 | [8 empty] | 2 | 2 | -1
|  |  |  | Součet |  | 34 | [8 empty] | 2 | 4 | -1
3 | K | 001 | 122201109 | Příplatek za lepivost u odkopávek v hornině tř. 1 až 3 | m3 | 34 |  | 0 | 0 | 0 | 0 | 0 | 21 | 4 | 2
4 | K | 001 | 162701105 | Vodorovné přemístění do 10000 m výkopku z horniny tř. 1 až 4 | m3 | 34 |  | 0 | 0 | 0 | 0 | 0 | 21 | 4 | 2
|  |  |  | "kompletní provedení dle specifikace PD a TZ vč. všech souvisejících prací" | [10 empty] | 2 | 1 | -1
|  |  |  | "viz v.č. 01-04, TZ" | [10 empty] | 2 | 1 | -1
|  |  |  | "viz v.č.16" (85*0,4) |  | 34 | [8 empty] | 2 | 2 | -1
|  |  |  | Součet |  | 34 | [8 empty] | 2 | 4 | -1
5 | K | 001 | 167101101 | Nakládání výkopku z hornin tř. 1 až 4 do 100 m3 | m3 | 34 |  | 0 | 0 | 0 | 0 | 0 | 21 | 4 | 2
6 | K | 001 | 171201201 | Uložení sypaniny na skládky | m3 | 34 |  | 0 | 0 | 0 | 0 | 0 | 21 | 4 | 2
7 | K | 001 | 171201211 | Poplatek za uložení odpadu ze sypaniny na skládce (skládkovné) | t | 54.4 |  | 0 | 0 | 0 | 0 | 0 | 21 | 4 | 2
8 | K | 001 | 181102302 | Úprava pláně v zářezech se zhutněním | m2 | 78.8 |  | 0 | 0 | 0 | 0 | 0 | 21 | 4 | 2
|  |  |  | "kompletní provedení dle specifikace PD a TZ vč. všech souvisejících prací" | [10 empty] | 2 | 1 | -1
|  |  |  | "viz v.č. 01-10, TZ" | [10 empty] | 2 | 1 | -1
|  |  |  | "v.č.16" (48,57+30,23) |  | 78.8 | [8 empty] | 2 | 2 | -1
|  |  |  | Součet |  | 78.8 | [8 empty] | 2 | 4 | -1
| D |  | 9 | Ostatní konstrukce a práce |  |  |  | 0 |  | 0.11671 |  | 49.2931 |  |  | 1
9 | K | 013 | 962031133 | Bourání příček z cihel pálených na MVC tl do 150 mm, vč. povrchů a povrchových úprav | m2 | 70.276 |  | 0 | 0.00068 | 0.047788 | 0.261 | 18.342 | 21 | 4 | 2
|  |  |  | "kompletní provedení dle specifikace PD a TZ vč. všech souvisejících prací" | [10 empty] | 2 | 1 | -1
|  |  |  | "viz v.č. 01-04, TZ" | [10 empty] | 2 | 1 | -1
|  |  |  | (3,05*21,79)+(0,9*2,12)+(0,9*2,12) |  | 70.2755 | [8 empty] | 2 | 2 | -1
|  |  |  | Součet |  | 70.2755 | [8 empty] | 2 | 4 | -1
10 | K | 013 | 962052211 | Bourání zdiva nadzákladového ze ŽB - vnější schodiště vč. ocelového zábradlí | m3 | 6.2 |  | 0 | 0.0015 | 0.0093 | 2.4 | 14.88 | 21 | 4 | 2
|  |  |  | "kompletní provedení dle specifikace PD a TZ vč. všech souvisejících prací" | [10 empty] | 2 | 1 | -1
|  |  |  | "viz v.č. 16" | [10 empty] | 2 | 1 | -1
|  |  |  | (6,2*2,0*0,5) |  | 6.2 | [8 empty] | 2 | 2 | -1
|  |  |  | Součet |  | 6.2 | [8 empty] | 2 | 4 | -1
11 | K | 013 | 965081213 | Bourání podlah z dlaždic keramických nebo xylolitových tl do 10 mm pl přes 1 m2 | m2 | 12.72 |  | 0 | 0 | 0 | 0.035 | 0.4452 | 21 | 4 | 2
|  |  |  | "kompletní provedení dle specifikace PD a TZ vč. všech souvisejících prací" | [10 empty] | 2 | 1 | -1
|  |  |  | "viz v.č. 01-04, TZ" | [10 empty] | 2 | 1 | -1
|  |  |  | (1,65+3,42+2,58+1,65+3,42) |  | 12.72 | [8 empty] | 2 | 2 | -1
|  |  |  | Součet |  | 12.72 | [8 empty] | 2 | 4 | -1
12 | K | 013 | 968072455 | Vybourání kovových dveřních zárubní pl do 2 m2 | m2 | 47.2 |  | 0 | 0.0012 | 0.05664 | 0.076 | 3.5872 | 21 | 4 | 2
|  |  |  | "kompletní provedení dle specifikace PD a TZ vč. všech souvisejících prací" | [10 empty] | 2 | 1 | -1
|  |  |  | "viz v.č. 01-04, TZ" | [10 empty] | 2 | 1 | -1
|  |  |  | (1,6*25)+(1,2*6) |  | 47.2 | [8 empty] | 2 | 2 | -1
|  |  |  | Součet |  | 47.2 | [8 empty] | 2 | 4 | -1
13 | K | 013 | 968072456 | Vybourání kovových dveřních zárubní pl přes 2 m2 | m2 | 2.9 |  | 0 | 0.00103 | 0.002987 | 0.063 | 0.1827 | 21 | 4 | 2
|  |  |  | "kompletní provedení dle specifikace PD a TZ vč. všech souvisejících prací" | [10 empty] | 2 | 1 | -1
|  |  |  | "viz v.č. 01-04, TZ" | [10 empty] | 2 | 1 | -1
|  |  |  | (2,9*1) |  | 2.9 | [8 empty] | 2 | 2 | -1
|  |  |  | Součet |  | 2.9 | [8 empty] | 2 | 4 | -1
14 | K | 013 | 978011121 | Otlučení vnitřních omítek MV nebo MVC stropů o rozsahu do 10 % | m2 | 601.5 |  | 0 | 0 | 0 | 0.004 | 2.406 | 21 | 4 | 2
|  |  |  | "kompletní provedení dle specifikace PD a TZ vč. všech souvisejících prací" | [10 empty] | 2 | 1 | -1
|  |  |  | "viz v.č. 01-10, TZ" | [10 empty] | 2 | 1 | -1
|  |  |  | (253,5+348) |  | 601.5 | [8 empty] | 2 | 2 | -1
|  |  |  | Součet |  | 601.5 | [8 empty] | 2 | 4 | -1
15 | K | 013 | 978013121 | Otlučení vnitřních omítek stěn MV nebo MVC stěn o rozsahu do 10 % | m2 | 1453 |  | 0 | 0 | 0 | 0.004 | 5.812 | 21 | 4 | 2
|  |  |  | "kompletní provedení dle specifikace PD a TZ vč. všech souvisejících prací" | [10 empty] | 2 | 1 | -1
|  |  |  | "viz v.č. 01-10, TZ" | [10 empty] | 2 | 1 | -1
|  |  |  | (685+768) |  | 1453 | [8 empty] | 2 | 2 | -1
|  |  |  | Součet |  | 1453 | [8 empty] | 2 | 4 | -1
16 | K | 013 | 978059541 | Odsekání a odebrání obkladů stěn z vnitřních obkládaček pl přes 1 m2 | m2 | 53.5 |  | 0 | 0 | 0 | 0.068 | 3.638 | 21 | 4 | 2
|  |  |  | "kompletní provedení dle specifikace PD a TZ vč. všech souvisejících prací" | [10 empty] | 2 | 1 | -1
|  |  |  | "viz v.č. 01-04, TZ" | [10 empty] | 2 | 1 | -1
|  |  |  | 2,0*(12,9+7,4+6,45) |  | 53.5 | [8 empty] | 2 | 2 | -1
|  |  |  | Součet |  | 53.5 | [8 empty] | 2 | 4 | -1
17 | K | 013 | 979011111 | Svislá doprava suti a vybouraných hmot za prvé podlaží | t | 58.782 |  | 0 | 0 | 0 | 0 | 0 | 21 | 4 | 2
18 | K | 013 | 979011121 | Svislá doprava suti a vybouraných hmot ZKD podlaží | t | 293.91 |  | 0 | 0 | 0 | 0 | 0 | 21 | 4 | 2
19 | K | 013 | 979081111 | Odvoz suti a vybouraných hmot na skládku do 1 km, vč. naložení sutě na dopravní prostředek | t | 58.782 |  | 0 | 0 | 0 | 0 | 0 | 21 | 4 | 2
20 | K | 013 | 979081121 | Odvoz suti a vybouraných hmot na skládku ZKD 1 km přes 1 km | t | 587.82 |  | 0 | 0 | 0 | 0 | 0 | 21 | 4 | 2
21 | K | 013 | 979082111 | Vnitrostaveništní vodorovná doprava suti a vybouraných hmot do 10 m | t | 58.782 |  | 0 | 0 | 0 | 0 | 0 | 21 | 4 | 2
22 | K | 013 | 979082121 | Vnitrostaveništní vodorovná doprava suti a vybouraných hmot ZKD 5 m přes 10 m | t | 352.692 |  | 0 | 0 | 0 | 0 | 0 | 21 | 4 | 2
23 | K | 013 | 979098231 | Poplatek za uložení stavebního směsného odpadu na skládce (skládkovné) | t | 58.782 |  | 0 | 0 | 0 | 0 | 0 | 21 | 4 | 2
| D |  | 99 | Přesun hmot |  |  |  | 0 |  | 0 |  | 0 |  |  | 1
24 | K | 011 | 998012023 | Přesun hmot pro budovy monolitické výšky do 24 m | t | 0.117 |  | 0 | 0 | 0 | 0 | 0 | 21 | 4 | 2
| D |  | PSV | Práce a dodávky PSV (všechny položky naceněny vč. příslušných přesunů hmot) |  |  |  | 0 |  | 0 |  | 1.7109 |  |  | 0
| D |  | 725 | Zdravotechnika - zařizovací předměty |  |  |  | 0 |  | 0 |  | 0.32199 |  |  | 1
25 | K | 721 | 725110811 | Demontáž klozetů splachovací s nádrží vč. příslušenství | soubor | 3 |  | 0 | 0 | 0 | 0.01933 | 0.05799 | 21 | 16 | 2
26 | K | 721 | 725240811 | Demontáž sprchových koutů vč. výtokových armatur a příslušenství | soubor | 3 |  | 0 | 0 | 0 | 0.088 | 0.264 | 21 | 16 | 2
|  |  |  | "kompletní provedení dle specifikace PD a TZ vč. všech souvisejících prací" | [10 empty] | 2 | 1 | -1
|  |  |  | "viz v.č. 01-04, TZ" | [10 empty] | 2 | 1 | -1
|  |  |  | (3,0) |  | 3 | [8 empty] | 2 | 2 | -1
|  |  |  | Součet |  | 3 | [8 empty] | 2 | 4 | -1
| D |  | 766 | Konstrukce truhlářské |  |  |  | 0 |  | 0 |  | 0.966 |  |  | 1
27 | K | 766 | 766691914 | Vyvěšení nebo zavěšení dřevěných křídel dveří pl do 2 m2 | kus | 33 |  | 0 | 0 | 0 | 0.024 | 0.792 | 21 | 16 | 2
|  |  |  | "kompletní provedení dle specifikace PD a TZ vč. všech souvisejících prací" | [10 empty] | 2 | 1 | -1
|  |  |  | "viz v.č. 01, TZ" | [10 empty] | 2 | 1 | -1
|  |  |  | (33,0) |  | 33 | [8 empty] | 2 | 2 | -1
|  |  |  | Součet |  | 33 | [8 empty] | 2 | 4 | -1
28 | K | 766 | 766812840 | Demontáž kuchyňských linek dřevěných nebo kovových délky do 2,1 m, (v ceně DMTŽ příslušenství a spotřebičů) | kus | 1 |  | 0 | 0 | 0 | 0.174 | 0.174 | 21 | 16 | 2
|  |  |  | "kompletní provedení dle specifikace PD a TZ vč. všech souvisejících prací" | [10 empty] | 2 | 1 | -1
|  |  |  | "viz v.č. 01, TZ" | [10 empty] | 2 | 1 | -1
|  |  |  | (1,0) |  | 1 | [8 empty] | 2 | 2 | -1
|  |  |  | Součet |  | 1 | [8 empty] | 2 | 4 | -1
| D |  | 776 | Podlahy povlakové |  |  |  | 0 |  | 0 |  | 0.42291 |  |  | 1
29 | K | 776 | 776511820 | Demontáž povlakových podlah lepených s podložkou (PVC, koberce) | m2 | 422.91 |  | 0 | 0 | 0 | 0.001 | 0.42291 | 21 | 16 | 2
|  |  |  | "kompletní provedení dle specifikace PD a TZ vč. všech souvisejících prací" | [10 empty] | 2 | 1 | -1
|  |  |  | "viz v.č. 01-04, TZ" | [10 empty] | 2 | 1 | -1
|  |  |  | "PVC" (25,08+7,43+26,18+18,51+37,95) |  | 115.15 | [8 empty] | 2 | 2 | -1
|  |  |  | "PVC" (75,01+24,32+6,81+75,01+6,81+25,08) |  | 213.04 | [8 empty] | 2 | 2 | -1
|  |  |  | "koberce" (7,82+36,51+26,18+24,21) |  | 94.72 | [8 empty] | 2 | 2 | -1
|  |  |  | Součet |  | 422.91 | [8 empty] | 2 | 4 | -1
|  |  |  | Celkem |  |  |  | 0 |  | 0.11671 |  | 58.7815

## Dílčí rekap.ZTI
Dílčí rekapitulace ZTI, ÚT, PLYN, CHLAZENÍ
Stavba: | VUZ OPAVA, KRNOVSKÁ 77
Objekt: | Rekonstrukce objektu a změna užívání -(část 1-interiér+rampa)
Část: | STANOVENÍ CENY
JKSO: | 812
Objednatel: | Armádní Servisní, p.o.
Zhotovitel:
Datum: | 7. 11. 2013
Kód | Popis | Cena celkem | Hmotnost celkem | Suť celkem
1 | 2 | 3 | 4 | 5
PSV |  |  | #REF! | #REF!
713 | izolace tepelné | 0 | #REF! | #REF!
721 | kanalizace vnitřní | 0 | #REF! | #REF!
722 | vodovod vnitřní | 0 | #REF! | #REF!
723 | plynovod vnitřní | 0 | #REF! | #REF!
725 | kompletace ZT | 0
733 | rozvody potrubí | 0
734 | armatury | 0
735 | otopná tělesa | 0
767 | kovové stavební konstrukce | 0
783 | nátěry | 0
924 | chlazení | 0
925 | větrání | 0
997 | zednické práce | 0
998 | ukazatelé a KP | 0
| Celkem | 0 | #REF! | #REF!

## ZTI,plyn,ÚT,chlazení
.Hdr | Objekt | Oddíl | Druh | Řádek | Číslo(SKP) | Název | Množství [Mj] | Mj | Sazba [Kč] | Cena celkem | Dodávka | Montáž | HZS | Přirážky | Hmoty1[t] za Mj | Hmoty2[t] za Mj | Normohodiny | Dph
Položkový rozpočet
| Zakázka : |  | CHYLEK13004 |  |  | VUZ Opava, Krnovská 77-rekonstrukce objektu | D1.4.1 -Zdravotně technická instalace , plynoinstalace, vytápění, chlazení
|  |  | 0 |  |  | 0 | 0
[6 empty] | c:\Program files\Softtrio\Or32\Data;CHYLEK13011 | [13 empty] | .
| Objekt | Oddíl | Druh | Ř | Číslo(SKP) | Popis řádku | Množství Mj | Mj | Sazba | Cena celkem | Dodávka | Montáž | HZS | Přirážky | Hm1[t]/Mj | Hm2[t]/Mj | Nhod/Mj | % Dph | Cena vč. DPH
|  |  | 0 | [6 empty] | 0 | 0 | 0 | 0 | 0 | 0.78919 | 0.21314 | 15.1215 | 0 | 0
| 001 |  | B |  |  | Zdravotechnika |  |  |  | 0 | 0 | 0 | 0 | 0 | 0.78919 | 0.21314 | 15.1215 | 0 | 0
|  | 713 | O |  | PSV | izolace tepelné |  |  |  | 0 | 0 | 0 | 0 | 0 | 0.00073 | 0 | 0 | 0 | 0
Seznam položek pro oddíl :
|  |  | P | 1 | 713462132 | Izol potrubí skruž PE lepené DN 20 | 30 | m |  | 0 |  | 0 |  |  | 1e-05 | 0 | 0 | 21 | 0
|  |  | S | 2 | S121411153 | Tep. izol. z pěn polyetylénu tl 13mm DN 22 | 15 | m |  | 0 | 0 |  |  |  | 1e-05 | 0 | 0 | 21 | 0
Oddíl 722 pol. 2 s hliníkovou folií
|  |  | S | 3 | S121412153 | Tep. izol. z pěn. polyetylénu tl 9mm DN 22 | 15 | m |  | 0 | 0 |  |  |  | 0 | 0 | 0 | 21 | 0
Oddíl 722 pol. 3 s hliníkovou folií
|  |  | P | 4 | 713462133 | Izol potrubí skruž PE lepené DN 25 | 12 | m |  | 0 |  | 0 |  |  | 1e-05 | 0 | 0 | 21 | 0
|  |  | S | 5 | S121412153 | Tep. izol. z pěn. polyetylénu tl 9mm DN 25 | 6 | m |  | 0 | 0 |  |  |  | 1e-05 | 0 | 0 | 21 | 0
Oddíl 722 pol.5 s hliníkovou folií
|  |  | S | 6 | S121412159 | Tep. izol. z pěn. polyetylénu tl 20mm DN 25 | 6 | m |  | 0 | 0 |  |  |  | 1e-05 | 0 | 0 | 21 | 0
Oddíl 722 pol. 6 s hliníkovou folií
|  |  | P | 7 | 713462438 | Spojovací materiál hliníková páska | 1 | bal |  | 0 |  | 0 |  |  | 2e-05 | 0 | 0 | 21 | 0
|  |  | P | 8 | 713462439 | Spojovací materiál lepidlo | 1 | bal |  | 0 |  | 0 |  |  | 2e-05 | 0 | 0 | 21 | 0
|  | 721 | O |  | PSV | kanalizace vnitřní |  |  |  | 0 | 0 | 0 | 0 | 0 | 0.12361 | 0 | 0.58062 | 0 | 0
Seznam položek pro oddíl :
|  |  | P | 1 | 721174042 | Kanal potrubí PP připoj HT DN 40 | 14.8 | m |  | 0 |  | 0 |  |  | 0.00082 | 0 | 0 | 21 | 0
(2,5+2,5+0,5+4,0+3,0+1,0)x1,1=14,8 v.č. 01,02,03
|  |  | P | 2 | 721174043 | Kanal potr PP připoj hrdlové DN 50 | 6.6 | m |  | 0 |  | 0 |  |  | 0.001 | 0 | 0 | 21 | 0
(2,0+2,0+2,0)x1,1=6,6 v.č. 01,03
|  |  | P | 3 | 721174063 | Kanal potr PP připoj hrdlové DN 100 | 1 | m |  | 0 |  | 0 |  |  | 0.00124 | 0 | 0 | 21 | 0
0,9x1,1=1,0 v.č. 01
|  |  | P | 4 | 722176113 | Mtž potr plast svary fuze -D 25 | 16 | m |  | 0 |  | 0 |  |  | 0.00067 | 0 | 0 | 21 | 0
|  |  | S | 5 | S451265414 | Potrubí PPR 25 PN 16 | 16 | m |  | 0 | 0 |  |  |  | 0.00028 | 0 | 0 | 21 | 0
14,5x1,1=16,0 v.č. 02,04 včetně dvojítých objímek, kombi šroubů, závěsný tyčí a hmoždínek
|  |  | P | 6 | 721194103 | Vyvedení kanal výpustek D 25 | 2 | kus |  | 0 |  | 0 |  |  | 0 | 0 | 0 | 21 | 0
|  |  | P | 7 | 721194104 | Vyvedení kanal výpustek D 40 | 5 | kus |  | 0 |  | 0 |  |  | 0 | 0 | 0 | 21 | 0
|  |  | P | 8 | 721194105 | Vyvedení kanal výpustek D 50 | 3 | kus |  | 0 |  | 0 |  |  | 0 | 0 | 0 | 21 | 0
|  |  | P | 9 | 721194109 | Vyvedení kanal výpustek d 100 | 1 | kus |  | 0 |  | 0 |  |  | 0 | 0 | 0.259 | 21 | 0
|  |  | P | 10 | 721273145 | Mon přivzdušňovacího ventilu DN 40 | 1 | kus |  | 0 |  | 0 |  |  | 0.00471 | 0 | 0 | 21 | 0
|  |  | S | 11 | S45611122 | Přivzdušňovací ventil 5 l/s DN 40 | 1 | kus |  | 0 | 0 |  |  |  | 0.06557 | 0 | 0 | 21 | 0
v.č.02
|  |  | P | 12 | 721170909 | Potrubí PVC odpad vsazení odb D 100 | 6 | kus |  | 0 |  | 0 |  |  | 0.00088 | 0 | 0 | 21 | 0
|  |  | P | 13 | 721170962 | Potrubí PVC odpadní propojení D 50 | 1 | kus |  | 0 |  | 0 |  |  | 0.01287 | 0 | 0 | 21 | 0
|  |  | P | 14 | 721 | Zaslepení stávajícího potrubí DN 100 | 11 | kus |  | 0 |  | 0 |  |  | 0 | 0 | 0 | 21 | 0
|  |  | P | 15 | 721300912 | Pročištění svislých odpadů -DN 200 | 4 | kus |  | 0 |  | 0 |  |  | 0 | 0 | 0 | 21 | 0
|  |  | P | 16 | 721290111 | Zkouška těs kanal vodou -DN 125 | 38.4 | m |  | 0 |  | 0 |  |  | 0 | 0 | 0 | 21 | 0
pol 1,2,3,4
|  |  | U | 17 | 998721102 | Kanalizace přesun hmot výška -12m | 0.12361 | t |  | 0 |  | 0 |  |  | 0 | 0 | 1.523 | 21 | 0
|  |  | U | 18 | 998721192 | Kanalizace přesun hmot přípl -100m | 0.12361 | t |  | 0 |  | 0 |  |  | 0 | 0 | 1.079 | 21 | 0
|  | 722 | O |  | PSV | vodovod vnitřní |  |  |  | 0 | 0 | 0 | 0 | 0 | 0.048776 | 0 | 7.8005 | 0 | 0
Seznam položek pro oddíl :
|  |  | P | 1 | 722176112 | Mtz potr plast svary fuze -D 20 | 30 | m |  | 0 |  | 0 |  |  | 0.00058 | 0 | 0 | 21 | 0
včetně tvarovek, objímek a závěsů
|  |  | S | 2 | S451265482 | Potrubí PPR 20 PN16 | 15 | m |  | 0 | 0 |  |  |  | 0.00028 | 0 | 0 | 21 | 0
(8,0+4,0+1,5)x1,1=15,0 v.č. 05,06
|  |  | S | 3 | S451265483 | Potrubí PPR STABI 20 PN20 | 15 | m |  | 0 | 0 |  |  |  | 0.00028 | 0 | 0 | 21 | 0
(8,0+4,0+1,5)x1,1=15,0 v.č. 05,06
|  |  | P | 4 | 722176113 | Potr plast mtž rozvod fuze DN 25 | 12 | m |  | 0 |  | 0 |  |  | 0.00028994 | 0 | 0.405 | 21 | 0
včetně tvarovek, objímek a závěsů
|  |  | S | 5 | S451265413 | Potrubí PPR 25 PN16 | 6 | m |  | 0 | 0 |  |  |  | 0.00028 | 0 | 0 | 21 | 0
(1,5+2,0+2,0)x1,1=6,0 v.č. 05,06
|  |  | S | 6 | S451265513 | Potrubí PPR STABI 25 PN20 | 6 | m |  | 0 | 0 |  |  |  | 0.00028 | 0 | 0 | 21 | 0
(1,5+2,0+2,0)x1,1=6,0 v.č. 05,06
|  |  | P | 7 | 722220121 | Nástěnka K 247 pro baterii G 1/2 | 7 | pár |  | 0 |  | 0 |  |  | 0.00046 | 0 | 0 | 21 | 0
|  |  | P | 8 | 722290226 | Zkouška tlak potrubí závit -DN 50 | 42 | m |  | 0 |  | 0 |  |  | 0.00018652 | 0 | 0.067 | 21 | 0
pol. 1,4 - včetně vypracování protokolu o tlakové zkoušce
|  |  | P | 9 | 722290234 | Proplach a dezinfekce -DN 80 | 42 | m |  | 0 |  | 0 |  |  | 1e-05 | 0 | 0 | 21 | 0
pol. 1,4 - včetně vypracování pracovního postupu, rozbor vody
|  |  | P | 10 | 7221 | Vsazení odbočky do stávajícího potrubi PPR d25 | 2 | kus |  | 0 |  | 0 |  |  | 0.00018652 | 0 | 0 | 21 | 0
|  |  | P | 11 | 7222 | Vsazení odbočky do stávajícího potrubi PPR d40 | 6 | kus |  | 0 |  | 0 |  |  | 0.00018652 | 0 | 0 | 21 | 0
|  |  | P | 12 | 7223 | Zkrácení a zaslep. stávajícího potrubí PPR do d25 | 17 | kus |  | 0 |  | 0 |  |  | 0.00018652 | 0 | 0 | 21 | 0
zaslepení na stoupacím potrubí
|  |  | U | 13 | 998722102 | Vodovod přesun hmot výška -12m | 0.048776 | t |  | 0 |  | 0 |  |  | 0 | 0 | 1.374 | 21 | 0
|  |  | U | 14 | 998722192 | Vodovod přesun hmot přípl -100m | 0.048776 | t |  | 0 |  | 0 |  |  | 0 | 0 | 1.219 | 21 | 0
|  | 723 | O |  | PSV | plynovod vnitřní |  |  |  | 0 | 0 | 0 | 0 | 0 | 0.21598 | 0.09413 | 0 | 0 | 0
Seznam položek pro oddíl :
|  |  | P | 1 | 723110203 | Potrubí ocelzáv černé šroub DN 20 | 3 | m |  | 0 |  | 0 |  |  | 0.0085 | 0 | 0 | 21 | 0
v.č. 07 2,7 x 1,1 = 3,0m
|  |  | P | 2 | 723110205 | Potrubí ocelzáv černé šroub DN 32 | 3 | m |  | 0 |  | 0 |  |  | 0.00985 | 0 | 0 | 21 | 0
v.č. 07 2,7 x 1,1=3,0m
|  |  | P | 3 | 723150313 | Potrubí ocelhlad černé svař D 76 | 14 | m |  | 0 |  | 0 |  |  | 0.01064 | 0 | 0 | 21 | 0
v.č. 07 12,7 x 1,1=14,0m
|  |  | P | 4 | 723150366 | Chránička D 44,5mm | 0.5 | m |  | 0 |  | 0 |  |  | 0.00301 | 0 | 0 | 21 | 0
v.č. 07
|  |  | P | 5 | 723150371 | Chránička D 108mm | 0.5 | m |  | 0 |  | 0 |  |  | 0.0112 | 0 | 0 | 21 | 0
|  |  | P | 6 | 723120804 | Dmtž potrubí ocelzávit svař -DN 25 | 3 | m |  | 0 |  | 0 |  |  | 0.00011 | 0.00215 | 0 | 21 | 0
|  |  | P | 7 | 723120805 | Dmtž potrubí ocelzávit svař -DN 50 | 3 | m |  | 0 |  | 0 |  |  | 0.00039 | 0.00342 | 0 | 21 | 0
|  |  | P | 8 | 723150803 | Dmtž potrubí ocelhlad svař -D 76 | 14 | m |  | 0 |  | 0 |  |  | 0.00024 | 0.00553 | 0 | 21 | 0
|  |  | P | 9 | 723190901 | Uzavření-otevření plynovod potrubí | 2 | kus |  | 0 |  | 0 |  |  | 0 | 0 | 0 | 21 | 0
|  |  | P | 10 | 723190907 | Odvzdušnění+napuštění plyn potrubí | 50 | m |  | 0 |  | 0 |  |  | 0 | 0 | 0 | 21 | 0
|  |  | P | 11 | 723 | Propojení na stávající plynovod D76 | 2 | kus |  | 0 |  | 0 |  |  | 0 | 0 | 0 | 21 | 0
|  |  | P | 12 | 723 | Propojení na stávající plynovod DN32 | 2 | kus |  | 0 |  | 0 |  |  | 0 | 0 | 0 | 21 | 0
|  |  | H | 13 | 7231 | Demontáž stávající regulační a měřící řady | 8 | hod |  | 0 |  |  | 0 |  | 0 | 0 | 0 | 21 | 0
Včetně uložení pro zpětnou montáž Filtr, dvojitá regulační řada, plynoměr G25, kulové kohouty přírubové 3ks, manometry 4ks
|  |  | H | 14 | 7232 | Zpětná nontáž regulační a měřící řady | 8 | hod |  | 0 |  |  | 0 |  | 0 | 0 | 0 | 21 | 0
Filtr, dvojitá regulační řada, plynoměr G25, kulové kohouty přírubové 3ks, manometry 4ks, konzoly pro uchycení 4ks. Podpěra plynoměru 1ks
|  |  | P | 15 | 7233 | Vybourání stávajících chrániček | 2 | kus |  | 0 |  | 0 |  |  | 0 | 0 | 0 | 21 | 0
|  |  | P | 16 | 723190909 | Zkouška těsnosti plynovod potrubí | 1 | kus |  | 0 |  | 0 |  |  | 0 | 0 | 0 | 21 | 0
|  |  | U | 17 | 998723102 | Přesun plynovod objekt v -12m | 0.21598 | t |  | 0 |  | 0 |  |  | 0 | 0 | 0 | 21 | 0
|  |  | U | 18 | 998723192 | Přesun plynovod přípl -100m | 0.21598 | t |  | 0 |  | 0 |  |  | 0 | 0 | 0 | 21 | 0
|  | 725 | O |  | PSV | kompletace ZT |  |  |  | 0 | 0 | 0 | 0 | 0 | 0.078296 | 0 | 6.7404 | 0 | 0
Seznam položek pro oddíl :
|  |  | P | 1 | 725119212 | Mtž klozet mís kombinačních | 1 | kus |  | 0 |  | 0 |  |  | 0.00239 | 0 | 0 | 21 | 0
|  |  | S | 2 | 726 | Kombi klozet včetně nádržky pro ZP | 1 | soub |  | 0 | 0 |  |  |  | 0.00239 | 0 | 0 | 21 | 0
ZP 01 - v.č. 01
|  |  | S | 3 | 725 | Sedátko pro ZP | 1 | soub |  | 0 | 0 |  |  |  | 0.00239 | 0 | 0 | 21 | 0
ZP 01 - v.č. 01
|  |  | P | 4 | 725219401 | Montáž umyvadel na šrouby do zdiva | 3 | soubor |  | 0 |  | 0 |  |  | 0.00095955 | 0 | 1.189 | 21 | 0
|  |  | S | 5 | S7251112145 | Umyvadlo 600 | 2 | kus |  | 0 | 0 |  |  |  | 0.00204 | 0 | 0 | 21 | 0
ZP 03 - v.č. 01
|  |  | S | 6 | S7251112146 | Umyvadlo 500 pro ZP | 1 | kus |  | 0 | 0 |  |  |  | 0.00204 | 0 | 0 | 21 | 0
ZP 02 - v.č. 01 bez otvoru pro stoj. baterií
|  |  | S | 7 | S7251112148 | Kryt sifonu | 2 | kus |  | 0 | 0 |  |  |  | 0.00204 | 0 | 0 | 21 | 0
ZP 03 - v.č. 01
|  |  | S | 8 | S7252148 | Šrouby | 3 | pár |  | 0 | 0 |  |  |  | 0.00204 | 0 | 0 | 21 | 0
|  |  | P | 9 | 725869101 | Mtž uzávěrka zápach -d 40 umyv | 12 | kus |  | 0 |  | 0 |  |  | 0.00016559 | 0 | 0.246 | 21 | 0
|  |  | S | 10 | S7251117949 | Zápachová uzávěrka DN40 | 3 | kus |  | 0 | 0 |  |  |  | 0.00204 | 0 | 0 | 21 | 0
ZP 02, 03 - v.č. 01
|  |  | S | 11 | S7251118949 | Odpadní ventil 6/4" | 3 | kus |  | 0 | 0 |  |  |  | 0.00204 | 0 | 0 | 21 | 0
ZP 02, 03 - v.č. 01
|  |  | S | 12 | S72511189 | Podomítková zápachová uzáverka DN 32 | 2 | kus |  | 0 | 0 |  |  |  | 0.00204 | 0 | 0 | 21 | 0
ZP 05 - v.č. 02 S mechanickou zápachovou uzávěrkou vyjímatelná transparfentní čistící vložka
|  |  | P | 13 | 725869204 | Mtž uzávěrka zápach DN 50 1dřez | 3 | kus |  | 0 |  | 0 |  |  | 0.00019 | 0 | 0 | 21 | 0
|  |  | S | 14 | S7251117949 | Zápachová uzávěrka dřezová DN 50 | 3 | kus |  | 0 | 0 |  |  |  | 0.00204 | 0 | 0 | 21 | 0
ZP 04 - v.č. 01, 03
|  |  | S | 15 | S7251118949 | Odpadní ventil DN90 | 3 | kus |  | 0 | 0 |  |  |  | 0.00204 | 0 | 0 | 21 | 0
ZP 04 - v.č. 01, 03
|  |  | P | 16 | 725810403 | Ventil rohový G 1/2 | 1 | soubor |  | 0 |  | 0 |  |  | 0.00033 | 0 | 0 | 21 | 0
včetně pancéřové propojovací hadice
|  |  | P | 17 | 725829201 | Mtž baterií umyv-dřez nástěn chrom | 6 | kus |  | 0 |  | 0 |  |  | 0.00012 | 0 | 0 | 21 | 0
|  |  | S | 18 | S7251112849 | Baterie umyvadlová páková stěnová 150mm | 3 | kus |  | 0 | 0 |  |  |  | 0.00204 | 0 | 0 | 21 | 0
ZP 02-v.č.05 ZP 03-v.č.05 ZP 05-v.č.05
|  |  | S | 19 | S7251 | Lékařská ručka | 1 | kus |  | 0 | 0 |  |  |  | 0.00204 | 0 | 0 | 21 | 0
ZP 05-v.č.05
|  |  | S | 20 | S7251112850 | Baterie dřezová páková stěnová | 3 | kus |  | 0 | 0 |  |  |  | 0.00204 | 0 | 0 | 21 | 0
|  |  | P | 21 | 725980122 | Mřížka 150x150mm | 1 | kus |  | 0 |  | 0 |  |  | 0.00027 | 0 | 0.021 | 21 | 0
|  |  | P | 22 | 725989122 | Dod. a mtz sklopné zrcadlo anticoro | 1 | kus |  | 0 |  | 0 |  |  | 0.00027 | 0 | 0 | 21 | 0
ZP 02 - v.č. 01
|  |  | P | 23 | 725988122 | Dod. a mtz pevné madlo do zdi WC | 1 | kus |  | 0 |  | 0 |  |  | 0.00027 | 0 | 0 | 21 | 0
ZP 01 - v.č. 01 875mm
|  |  | P | 24 | 725986122 | Dod. a mtz sklopné madlo do zdi WC | 1 | kus |  | 0 |  | 0 |  |  | 0.00027 | 0 | 0 | 21 | 0
ZP 01 - v.č. 01 775mm
|  |  | P | 25 | 725989131 | Dod. a mtz WC zásobníky papíru anticor | 1 | kus |  | 0 |  | 0 |  |  | 0.00027 | 0 | 0 | 21 | 0
|  |  | P | 26 | 725989132 | Dod. a mtz zásobnik pap. ručníků anicor | 3 | kus |  | 0 |  | 0 |  |  | 0.00027 | 0 | 0 | 21 | 0
|  |  | P | 27 | 725989133 | Dod. a mtz dávkovac mydla anticor | 3 | kus |  | 0 |  | 0 |  |  | 0.00027 | 0 | 0 | 21 | 0
|  |  | P | 28 | 725989134 | Dod. a mtz nerez kose anticor | 3 | kus |  | 0 |  | 0 |  |  | 0.00027 | 0 | 0 | 21 | 0
|  |  | P | 29 | 725210911 | Odmont+zpět montáž umyvadel | 1 | kus |  | 0 |  | 0 |  |  | 0.00034 | 0 | 0 | 21 | 0
|  |  | P | 30 | 725800924 | Zpětná mtž baterie nástěnná | 1 | kus |  | 0 |  | 0 |  |  | 8e-05 | 0 | 0 | 21 | 0
|  |  | U | 31 | 998725102 | Zařiz předměty přesun hmot v -12m | 0.078296 | t |  | 0 |  | 0 |  |  | 0 | 0 | 1.573 | 21 | 0
|  |  | U | 32 | 998725192 | Zařiz předm přesun hmot přípl -100m | 0.078296 | t |  | 0 |  | 0 |  |  | 0 | 0 | 0.987 | 21 | 0
|  |  | P | 33 | 725 | Demontáž stávající ZTI | 8 | hod |  | 0 |  | 0 |  |  | 0.00016 | 0 | 0 | 21 | 0
3x WC, 3x sprchová vanička, 3xumývadlo 1x dřez 3x rohový ventil, 3x sprchová baterie nástěnná, 4x umývadlová baterie nástěnná 1x dřezová baterie nástěnná
|  | 733 | O |  | PSV | rozvody potrubí |  |  |  | 0 | 0 | 0 | 0 | 0 | 0.3154 | 0.09048 | 0 | 0 | 0
Seznam položek pro oddíl :
|  |  | P | 1 | 733111123 | Potrubí oczáv bezšvé stř,ntlak DN15 | 15.4 | m |  | 0 |  | 0 |  |  | 0.00899 | 0 | 0 | 21 | 0
v.č. 08, 09 (6,0+12,0) x 1,1=15,4m Včetně objímek, závěsných tyčí,kombišroubu a hmoždinek - 4ks
|  |  | P | 2 | 733111128 | Potrubí oczáv bezšvé stř,ntlak DN50 | 13.2 | m |  | 0 |  | 0 |  |  | 0.01208 | 0 | 0 | 21 | 0
v.č. 08, 09 (3,0+9,0) x 1,1=13,2m Kolena varná DN50 K3 90° - 5ks Včetně objímek, závěsných tyčí,kombišroubu a hmoždinek - 4ks
|  |  | P | 3 | 733113113 | Přípl potrubí závit přípojka DN 15 | 4 | kus |  | 0 |  | 0 |  |  | 0 | 0 | 0 | 21 | 0
|  |  | P | 4 | 733190107 | Zkouška těs potrubí závit -DN 40 | 15.4 | m |  | 0 |  | 0 |  |  | 0 | 0 | 0 | 21 | 0
|  |  | P | 5 | 733190108 | Zkouška těs ocel potrubí závit -50 | 13.2 | m |  | 0 |  | 0 |  |  | 0 | 0 | 0 | 21 | 0
|  |  | P | 6 | 733110803 | Dmtž trubky závitové -DN 15 | 16 | m |  | 0 |  | 0 |  |  | 1e-05 | 0.001 | 0 | 21 | 0
|  |  | P | 7 | 733110808 | Dmtž trubky závitové -DN 50 | 14 | m |  | 0 |  | 0 |  |  | 5e-05 | 0.00532 | 0 | 21 | 0
|  |  | P | 8 | 722130913 | Přeřezání ocelové trubky -DN 25 | 6 | kus |  | 0 |  | 0 |  |  | 0 | 0 | 0 | 21 | 0
|  |  | P | 9 | 722130916 | Přeřezání ocelové trubky -DN 50 | 4 | kus |  | 0 |  | 0 |  |  | 0 | 0 | 0 | 21 | 0
|  |  | P | 10 | 733193918 | Zaslepení potrubí hlad dýnkem D 57 | 4 | kus |  | 0 |  | 0 |  |  | 0.00034 | 0 | 0 | 21 | 0
|  |  | P | 11 | 733191913 | Zaslepení potrubí závitové DN 15 | 4 | kus |  | 0 |  | 0 |  |  | 0.0003 | 0 | 0 | 21 | 0
|  |  | P | 12 | 733191929 | Navaření nátrubku na dýnko DN50 | 4 | kus |  | 0 |  | 0 |  |  | 0.00112 | 0 | 0 | 21 | 0
|  |  | U | 13 | 998733101 | Přesun hmot potrubí objekt v -6m | 0.3154 | t |  | 0 |  | 0 |  |  | 0 | 0 | 0 | 21 | 0
|  |  | U | 14 | 998733193 | Přesun hmot potrubí připl -500m | 0.3154 | t |  | 0 |  | 0 |  |  | 0 | 0 | 0 | 21 | 0
|  |  | H | 15 | 7331 | Vpuštění vody z otopné soustavy | 16 | hod |  | 0 |  |  | 0 |  | 0.0003 | 0 | 0 | 21 | 0
|  |  | H | 16 | 7332 | Napuštění otopné soustavy vodou včetně odvzdušněn | 16 | hod |  | 0 |  |  | 0 |  | 0.0003 | 0 | 0 | 21 | 0
|  | 734 | O |  | PSV | armatury |  |  |  | 0 | 0 | 0 | 0 | 0 | 0.0012 | 0.0036 | 0 | 0 | 0
Seznam položek pro oddíl :
|  |  | P | 1 | 734209103 | Mtž armatura 1závit G 1/2 | 4 | kus |  | 0 |  | 0 |  |  | 3e-05 | 0 | 0 | 21 | 0
|  |  | S | 2 | S7341012121 | Vyp.kohout VK 15 | 4 | kus |  | 0 | 0 |  |  |  | 3e-05 | 0 | 0 | 21 | 0
v.č.08
|  |  | P | 3 | 734209113 | Mtž armatura 2závity G 1/2 | 4 | kus |  | 0 |  | 0 |  |  | 8e-05 | 0 | 0 | 21 | 0
|  |  | S | 4 | S7341012121 | Kulový kohout KK 15 | 4 | kus |  | 0 | 0 |  |  |  | 3e-05 | 0 | 0 | 21 | 0
v.č.08
|  |  | P | 5 | 734200811 | Dmtž armatura 1závit -G 1/2 | 4 | kus |  | 0 |  | 0 |  |  | 4e-05 | 0.00045 | 0 | 21 | 0
|  |  | P | 6 | 734200821 | Dmtž armatura 2závity -G 1/2 | 4 | kus |  | 0 |  | 0 |  |  | 9e-05 | 0.00045 | 0 | 21 | 0
|  |  | U | 7 | 998734101 | Přesun armatury objekt v -6m | 0.0012 | t |  | 0 |  | 0 |  |  | 0 | 0 | 0 | 21 | 0
|  |  | U | 8 | 998734193 | Přesun armatury přípl -500m | 0.0012 | t |  | 0 |  | 0 |  |  | 0 | 0 | 0 | 21 | 0
|  | 735 | O |  | PSV | otopná tělesa |  |  |  | 0 | 0 | 0 | 0 | 0 | 8e-05 | 0.02493 | 0 | 0 | 0
Seznam položek pro oddíl :
|  |  | P | 1 | 735151821 | Dmtž otop tělesa panel 2řad -1500mm | 1 | kus |  | 0 |  | 0 |  |  | 8e-05 | 0.02493 | 0 | 21 | 0
v.č. 10
|  | 767 | O |  | PSV | kovové stavební konstrukce |  |  |  | 0 | 0 | 0 | 0 | 0 | 0 | 0 | 0 | 0 | 0
Seznam položek pro oddíl :
|  |  | P | 1 | 76721 | Dodávka a montáž komínového tělesa | 2 | soub |  | 0 |  | 0 |  |  | 0 | 0 | 0 | 21 | 0
v.č. 07 Třisložkový komín nerez 0,6mm/PZ DN 225/320 - 21,25m. Min. plsť s bodem tání min. 1000°C-tl.50mm. Povrchová úprava KOMAXIT v barvě fasády. Komínový díl 1000m -23ks Komínový díl 500m -1ks Komínový díl 2500m -1ks T-kus 225/225 - 1ks Horní ucpávka -1ks Krycí stříška -1ks Konzoly objímky - 8ks Pateční konzola- 1ks Komínový díl s kontrolním otvorem -1ks Dno kontrolního otvoru - 1ks
|  |  | P | 2 | 767211 | Dodávka a montáž kouřovodu | 2 | soub |  | 0 |  | 0 |  |  | 0 | 0 | 0 | 21 | 0
v.č. 07 Kouřovod nerez 0,6mm DN 225 - 1,0m - 2ks Kouřovod nerez 0,6mm DN 225 - 0,5m - 1ks Koleno DN 225 90° - 2ks Trubka DN 225 s měřícím a kontrolnim otvorem -0,25m -1ks
|  |  | P | 3 | 76722 | Demontáž stávajícího komínového tělesa a kouřovodu | 2 | soub |  | 0 |  | 0 |  |  | 0 | 0 | 0 | 21 | 0
Komínové těleso třísložkové 225x285mm dl.= 22,0m Kouřovod 225 dl 2,5m Včetně likvidace odpadů - min. plsť = 0,53m3 - hliník = 61kg
|  | 783 | O |  | PSV | nátěry |  |  |  | 0 | 0 | 0 | 0 | 0 | 0.00486 | 0 | 0 | 0 | 0
Seznam položek pro oddíl :
|  |  | P | 1 | 783424340 | Nátěr synt potr 50 zákl+2x+1x em | 48.6 | m |  | 0 |  | 0 |  |  | 0.0001 | 0 | 0 | 21 | 0
Oddíl. 723 - pol 1,2,3 = (3,+3,0+14,0) Oddíl. 733 - pol 1,2 = (15,4+13,2)
|  | 924 | O |  | MON | chlazení |  |  |  | 0 | 0 | 0 | 0 | 0 | 0 | 0 | 0 | 0 | 0
Seznam položek pro oddíl :
|  |  | P | 1 | 9241 | MTZ klimatizačních jednotek | 1 | kpl |  | 0 |  | 0 |  |  | 0 | 0 | 0 | 21 | 0
Vnitřní a venkovní jednotka
|  |  | S | 2 | 92411 | Vnitřní a venkovní nastěnná jednotka | 1 | soubor |  | 0 | 0 |  |  |  | 0 | 0 | 0 | 21 | 0
v.č.11 SAMSUNG CAC skládající se s venkovní kondenzační jednotky INVERTOR a frekvenčně řízenými otáčkami kompresoru RC071DHXEA 7,1kW a vnitřní nástěnné výparníkové jednotky NS071CDXEA nebo obdobné splňující požadované parametry: - splitová , invertorová, 240V, 50Hz - celoroční nepřetržitý provoz chlazení datové rozvodny - klimatizační jednotka schopná provozu chlazení při venkovních teplotách do -15°C a to bez využití zimní výbavy - možnost dálkového ovládání - chladící výkon 7,0kW - topný výkon 8kW - příkon 2,33kW - chladivo R410A - výškový rozdíl mezi venkovní a vnitřní jednotky - min 15m - vzdálenost mezi venkovní a vnitřní jednotky - min 30m
|  |  | S | 3 | 92412 | Dlouhé konzole pod izolací včetně silentbloků | 1 | pár |  | 0 | 0 |  |  |  | 0 | 0 | 0 | 21 | 0
|  |  | S | 4 | 92413 | Potrubi odvodu kondenzátu z vnější jednotky | 5 | m |  | 0 | 0 |  |  |  | 0 | 0 | 0 | 21 | 0
PPR d 25, optřené topným drátem s termostatem včetně kotvení
|  |  | P | 5 | 9242 | Montáž CU potrubí | 35 | m |  | 0 |  | 0 |  |  | 0 | 0 | 0 | 21 | 0
včetně plastových lišt, chrániček
|  |  | S | 6 | 92421 | Potrubí Cu 10/16 včetně chlorkaučukové izolace | 35 | m |  | 0 | 0 |  |  |  | 0 | 0 | 0 | 21 | 0
tl.9mm, koncovky tlaková zkouška
|  |  | S | 7 | 92422 | Plastové lišty 120/40 | 13 | m |  | 0 | 0 |  |  |  | 0 | 0 | 0 | 21 | 0
včetně krytu ohybových, vnitřních, vnějších a spojek
|  |  | P | 8 | 9244 | Dopojení odvodu kondenzátu | 1 | kpl |  | 0 |  | 0 |  |  | 0 | 0 | 0 | 21 | 0
|  |  | P | 9 | 9245 | Chráničky přes obvodovou stěnu | 2 | kus |  | 0 |  | 0 |  |  | 0 | 0 | 0 | 21 | 0
PPS DN40 - 0,5m, včetně zatmelení
|  |  | H | 10 | 9243 | Zprovoznění klimatizační jed., doplnění chladivem | 8.5 | hod |  | 0 |  |  | 0 |  | 0 | 0 | 0 | 21 | 0
|  | 925 | O |  | MON | větrání |  |  |  | 0 | 0 | 0 | 0 | 0 | 0.00027 | 0 | 0 | 0 | 0
Seznam položek pro oddíl :
|  |  | P | 1 | 240010192 | MTZ Ventilátorů | 1 | kus |  | 0 |  | 0 |  |  | 0 | 0 | 0 | 21 | 0
|  |  | S | 2 | 00015458 | Ventilátor axiální 280m3/h, P=29W, p=85Pa, DN150 | 1 | soubor |  | 0 | 0 |  |  |  | 0 | 0 | 0 | 21 | 0
se zpětnou klapkou v.č.12
|  |  | P | 3 | 240080323 | Potrubí SPIRO PA 120305 do d 160 | 4 | m |  | 0 |  | 0 |  |  | 0 | 0 | 0 | 21 | 0
|  |  | S | 4 | 00258459 | Potrubí TRS 160 | 4 | m |  | 0 | 0 |  |  |  | 0 | 0 | 0 | 21 | 0
včetně tvarovek, oblouk 15° 2ks v.č.12
|  |  | P | 5 | 240070996 | Mřížka krycí-osaz do zdi | 1 | kus |  | 0 |  | 0 |  |  | 0 | 0 | 0 | 21 | 0
|  |  | S | 6 | 00299459 | Samotížná žaluziová klapka DN 160 | 1 | Kus |  | 0 | 0 |  |  |  | 0 | 0 | 0 | 21 | 0
v.č. 12
|  |  | P | 7 | 725989121 | Komplexní vyzkoušení a zaškolení obsluhy | 1 | H |  | 0 |  | 0 |  |  | 0.00027 | 0 | 0 | 21 | 0
|  |  | P | 8 | 0000015 | Montážní materiál | 1 | soub |  | 0 |  | 0 |  |  | 0 | 0 | 0 | 21 | 0
kovové objímky s gumou, závitové tyče, matice, příchytky, hmoždinky, rychloupevňovací pásky
|  |  | P | 9 | 0000016 | Spojovací materiál | 1 | soub |  | 0 |  | 0 |  |  | 0 | 0 | 0 | 21 | 0
vsuvky, spojky
|  |  | P | 10 | 0000017 | Těsnící materiál | 1 | soub |  | 0 |  | 0 |  |  | 0 | 0 | 0 | 21 | 0
těsnící silikonový tmel, lepicí páska PVC
|  | 997 | O |  | HSV | zednické práce |  |  |  | 0 | 0 | 0 | 0 | 0 | 0 | 0 | 0 | 0 | 0
Seznam položek pro oddíl :
|  |  | P | 1 | 71254101 | Zednická výpomoc | 1 | soub |  | 0 |  | 0 |  |  | 0 | 0 | 0 | 21 | 0
Vybourání drážek v příčkách a stěnach: 200mmx100mm - 2,0m 200mmx50mm - 8,0m 100mmx70mm - 8,0m Vybourání otvorů ve stropech d50 - 1ks Prostup DN40 obvodovou zdí 2ks Úpravy prostupů a drážek ve zdivu a stropech po montáží. Úpravy prostupu požárně dělícími konstrukcemi protipožárním tmelem 3ks
|  | 998 | O |  | HSV | ukazatelé a KP |  |  |  | 0 | 0 | 0 | 0 | 0 | 0 | 0 | 0 | 0 | 0
Seznam položek pro oddíl :
|  |  | P | 1 | 9980121112 | Výchozí revize zařízení, protokol a vpuštění plynu | 8 | hod |  | 0 |  | 0 |  |  | 0 | 0 | 0 | 21 | 0
|  |  | P | 2 | 9980121113 | Revize spalinové cesty | 6 | hod |  | 0 |  | 0 |  |  | 0 | 0 | 0 | 21 | 0

## silnoproud vč. rekapitulace
| List obsahuje: |  | 1) Krycí list rozpočtu | 2) Rekapitulace rozpočtu |  |  | 3) Rozpočet |  |  | Zpět na list: | Rekapitulace stavby
optimalizováno pro tisk sestav ve formátu A4 - na výšku | [10 empty] | >> skryté sloupce << | [9 empty] | {4DC6C7D0-60FE-4FFB-BB91-5BA16551DF8D}
REKAPITULACE ROZPOČTU
Stavba: |  |  | VUZ Opava, Krnovská 77 - rekonstrukce objektu a změna účelu užívání v části nemovitosti
Objekt: |  |  | D.1.4.2.1 silnoproudá elektrotechnika
Místo: |  |  | k.ú. Opava |  |  | Datum: |  | 2013-09-26
Objednavatel: |  |  | Armádní servisní, p.o. |  |  | Projektant: |  | Zdeněk HLOŽANKA
Zhotovitel: | [5 empty] | Zpracovatel: |  | Zdeněk HLOŽANKA
Kód - Popis | [8 empty] | Cena celkem [CZK]
1) Náklady z rozpočtu | [8 empty] | 0 | [12 empty] | -1
| Ostatní - Ostatní | [7 empty] | 0
| HZS - Hodinová zúčtovací sazba | [7 empty] | 0
| HSV - Práce a dodávky HSV | [7 empty] | 0
| 3 - Svislé a kompletní konstrukce | [7 empty] | 0
| 6 - Úpravy povrchů, podlahy a osazování výplní | [7 empty] | 0
| 9 - Ostatní konstrukce a práce-bourání | [7 empty] | 0
| M - Práce a dodávky M | [7 empty] | 0
| 21-M - Elektromontáže | [7 empty] | 0
| 21-Mb - Rozváděč HR (viz v.č. 03) | [7 empty] | 0
| 357-1 - Rozváděč RS1 (viz v.č. 04) | [7 empty] | 0
| 357-2 - Rozváděč RS2 (viz v.č. 05) | [7 empty] | 0
| 357-3 - Rozváděč R-TU (viz v.č. 06) | [7 empty] | 0
DPH
0
Celkové náklady za stavbu 1) + 2) | [6 empty] | 0
ROZPOČET
Stavba: |  |  | VUZ Opava, Krnovská 77 - rekonstrukce objektu a změna účelu užívání v části nemovitosti
Objekt: |  |  | D.1.4.2.1 silnoproudá elektrotechnika
Místo: |  |  | k.ú. Opava |  |  | Datum: |  | 2013-09-26
Objednavatel: |  |  | Armádní servisní, p.o. |  |  | Projektant: |  | Zdeněk HLOŽANKA
Zhotovitel: | [5 empty] | Zpracovatel: |  | Zdeněk HLOŽANKA
PČ | Typ | Kód | Popis |  | MJ | Množství | J.cena [CZK] |  | Cena celkem [CZK] |  |  | Poznámka | DPH | J. Nh [h] | Nh celkom [h] | J. hmotnost [t] | Hmotnost celkem [t] | J. suť [t] | Suť Celkem [t]
Náklady z rozpočtu | [8 empty] | 0 | [5 empty] | 1887.7065 |  | 6.0386 |  | 6.6826 |  | D | -1 | [10 empty] | 0
| Ostatní - Ostatní | [7 empty] | 0 | [5 empty] | 0 |  | 0 |  | 0 | 4 | D | 0 |  |  |  | ROZPOCET | [6 empty] | 0
| HZS - Hodinová zúčtovací sazba | [7 empty] | 0 | [5 empty] | 0 |  | 0 |  | 0 | 4 | D | 1 |  |  |  | ROZPOCET | [6 empty] | 0
1 | K | HZS1 | Výchozí revize |  | nh | 30 |  |  | 0 |  |  |  | základní | 0 | 0 | 0 | 0 | 0 | 0 | 64 | K | 2 |  |  |  | ROZPOCET | 0 | 0 | 0 | 0 | 0 | 1 | 0 | 64
2 | K | HZS2 | Spolupráce s revizním technikem |  | nh | 16 |  |  | 0 |  |  |  | základní | 0 | 0 | 0 | 0 | 0 | 0 | 64 | K | 2 |  |  |  | ROZPOCET | 0 | 0 | 0 | 0 | 0 | 1 | 0 | 64
3 | K | HZS3 | Koodinace s ostatnímu profesemi |  | nh | 16 |  |  | 0 |  |  |  | základní | 0 | 0 | 0 | 0 | 0 | 0 | 64 | K | 2 |  |  |  | ROZPOCET | 0 | 0 | 0 | 0 | 0 | 1 | 0 | 64
4 | K | HZS4 | Poučení zástupce investora |  | nh | 5 |  |  | 0 |  |  |  | základní | 0 | 0 | 0 | 0 | 0 | 0 | 64 | K | 2 |  |  |  | ROZPOCET | 0 | 0 | 0 | 0 | 0 | 1 | 0 | 64
5 | K | HZS5 | Demontáž stávající instalace |  | nh | 200 |  |  | 0 |  |  |  | základní | 0 | 0 | 0 | 0 | 0 | 0 | 64 | K | 2 |  |  |  | ROZPOCET | 0 | 0 | 0 | 0 | 0 | 1 | 0 | 64
6 | K | HZS7 | Oprava dokumentace dle skutečného provedená |  | nh | 20 |  |  | 0 |  |  |  | základní | 0 | 0 | 0 | 0 | 0 | 0 | 64 | K | 2 |  |  |  | ROZPOCET | 0 | 0 | 0 | 0 | 0 | 1 | 0 | 64
| HSV - Práce a dodávky HSV | [7 empty] | 0 | [5 empty] | 784.8205 |  | 3.2753 |  | 6.6826 | 1 | D | 0 |  |  |  | ROZPOCET | [6 empty] | 0
| 3 - Svislé a kompletní konstrukce | [7 empty] | 0 | [5 empty] | 20.643 |  | 0.24105 |  | 0 | 1 | D | 1 |  |  |  | ROZPOCET | [6 empty] | 0
7 | K | 340235211 | Zazdívka otvorů pl do 0,0225 m2 v příčkách nebo stěnách z cihel tl do 100 mm |  | kus | 90 |  |  | 0 |  |  |  | základní | 0.221 | 19.89 | 0.00249 | 0.2241 | 0 | 0 | 4 | K | 2 |  |  |  | ROZPOCET | 0 | 0 | 0 | 0 | 0 | 1 | 0 | 4
|  |  | "viz v.č. 01, 02" (90) |  |  | 90 | [14 empty] | VV | 2 | 2 | -1 | 0 | ROZPOCET
8 | K | 340235212 | Zazdívka otvorů pl do 0,0225 m2 v příčkách nebo stěnách z cihel tl přes 100 mm |  | kus | 3 |  |  | 0 |  |  |  | základní | 0.251 | 0.753 | 0.00565 | 0.01695 | 0 | 0 | 4 | K | 2 |  |  |  | ROZPOCET | 0 | 0 | 0 | 0 | 0 | 1 | 0 | 4
|  |  | "viz v.č. 01, 02" (3) |  |  | 3 | [14 empty] | VV | 2 | 2 | -1 | 0 | ROZPOCET
| 6 - Úpravy povrchů, podlahy a osazování výplní | [7 empty] | 0 | [5 empty] | 111.75 |  | 3.0342 |  | 0 | 1 | D | 1 |  |  |  | ROZPOCET | [6 empty] | 0
9 | K | 611325101 | Vápenocementová hrubá omítka rýh ve stropech šířky do 150 mm |  | m2 | 12 |  |  | 0 |  |  |  | základní | 1.728 | 20.736 | 0.0389 | 0.4668 | 0 | 0 | 4 | K | 2 |  |  |  | ROZPOCET | 0 | 0 | 0 | 0 | 0 | 1 | 0 | 4
|  |  | "viz v.č. 01, 02" (12) |  |  | 12 | [14 empty] | VV | 2 | 2 | -1 | 0 | ROZPOCET
10 | K | 612325101 | Vápenocementová hrubá omítka rýh ve stěnách šířky do 150 mm |  | m2 | 66 |  |  | 0 |  |  |  | základní | 1.379 | 91.014 | 0.0389 | 2.5674 | 0 | 0 | 4 | K | 2 |  |  |  | ROZPOCET | 0 | 0 | 0 | 0 | 0 | 1 | 0 | 4
|  |  | "viz v.č. 01, 02" (66) |  |  | 66 | [14 empty] | VV | 2 | 2 | -1 | 0 | ROZPOCET
| 9 - Ostatní konstrukce a práce-bourání | [7 empty] | 0 | [5 empty] | 652.4275 |  | 0 |  | 6.6826 | 1 | D | 1 |  |  |  | ROZPOCET | [6 empty] | 0
11 | K | 971035131 | Vybourání otvorů ve zdivu cihelném D do 60 mm na MC tl do 150 mm |  | kus | 90 |  |  | 0 |  |  |  | základní | 0.133 | 11.97 | 0 | 0 | 0.001 | 0.09 | 4 | K | 2 |  |  |  | ROZPOCET | 0 | 0 | 0 | 0 | 0 | 1 | 0 | 4
|  |  | "viz v.č. 01, 02" (90) |  |  | 90 | [14 empty] | VV | 2 | 2 | -1 | 0 | ROZPOCET
12 | K | 971035141 | Vybourání otvorů ve zdivu cihelném D do 60 mm na MC tl do 300 mm |  | kus | 5 |  |  | 0 |  |  |  | základní | 0.305 | 1.525 | 0 | 0 | 0.001 | 0.005 | 4 | K | 2 |  |  |  | ROZPOCET | 0 | 0 | 0 | 0 | 0 | 1 | 0 | 4
|  |  | "viz v.č. 01, 02" (5) |  |  | 5 | [14 empty] | VV | 2 | 2 | -1 | 0 | ROZPOCET
13 | K | 973031616 | Vysekání kapes ve zdivu cihelném na MV nebo MVC pro špalíky do 100x100x50 mm |  | kus | 669 |  |  | 0 |  |  |  | základní | 0.152 | 101.688 | 0 | 0 | 0.001 | 0.669 | 4 | K | 2 |  |  |  | ROZPOCET | 0 | 0 | 0 | 0 | 0 | 1 | 0 | 4
|  |  | "viz v.č. 01, 02" (669) |  |  | 669 | [14 empty] | VV | 2 | 2 | -1 | 0 | ROZPOCET
14 | K | 973031619 | Vysekání kapes ve zdivu cihelném na MV nebo MVC pro špalíky do 150x150x100 mm |  | kus | 7 |  |  | 0 |  |  |  | základní | 0.324 | 2.268 | 0 | 0 | 0.003 | 0.021 | 4 | K | 2 |  |  |  | ROZPOCET | 0 | 0 | 0 | 0 | 0 | 1 | 0 | 4
|  |  | "viz v.č. 01, 02" (7) |  |  | 7 | [14 empty] | VV | 2 | 2 | -1 | 0 | ROZPOCET
15 | K | 974031121 | Vysekání rýh ve zdivu cihelném hl do 30 mm š do 30 mm |  | m | 580 |  |  | 0 |  |  |  | základní | 0.205 | 118.9 | 0 | 0 | 0.002 | 1.16 | 4 | K | 2 |  |  |  | ROZPOCET | 0 | 0 | 0 | 0 | 0 | 1 | 0 | 4
|  |  | "viz v.č. 01, 02" (580) |  |  | 580 | [14 empty] | VV | 2 | 2 | -1 | 0 | ROZPOCET
16 | K | 974031122 | Vysekání rýh ve zdivu cihelném hl do 30 mm š do 70 mm |  | m | 355 |  |  | 0 |  |  |  | základní | 0.235 | 83.425 | 0 | 0 | 0.004 | 1.42 | 4 | K | 2 |  |  |  | ROZPOCET | 0 | 0 | 0 | 0 | 0 | 1 | 0 | 4
|  |  | "viz v.č. 01, 02" (355) |  |  | 355 | [14 empty] | VV | 2 | 2 | -1 | 0 | ROZPOCET
17 | K | 974031123 | Vysekání rýh ve zdivu cihelném hl do 30 mm š do 100 mm |  | m | 172 |  |  | 0 |  |  |  | základní | 0.245 | 42.14 | 0 | 0 | 0.005 | 0.86 | 4 | K | 2 |  |  |  | ROZPOCET | 0 | 0 | 0 | 0 | 0 | 1 | 0 | 4
|  |  | "viz v.č. 01, 02" (172) |  |  | 172 | [14 empty] | VV | 2 | 2 | -1 | 0 | ROZPOCET
18 | K | 974031124 | Vysekání rýh ve zdivu cihelném hl do 30 mm š do 150 mm |  | m | 166 |  |  | 0 |  |  |  | základní | 0.295 | 48.97 | 0 | 0 | 0.008 | 1.328 | 4 | K | 2 |  |  |  | ROZPOCET | 0 | 0 | 0 | 0 | 0 | 1 | 0 | 4
|  |  | "viz v.č. 01, 02" (166) |  |  | 166 | [14 empty] | VV | 2 | 2 | -1 | 0 | ROZPOCET
19 | K | 974031133 | Vysekání rýh ve zdivu cihelném hl do 50 mm š do 100 mm |  | m | 30 |  |  | 0 |  |  |  | základní | 0.301 | 9.03 | 0 | 0 | 0.009 | 0.27 | 4 | K | 2 |  |  |  | ROZPOCET | 0 | 0 | 0 | 0 | 0 | 1 | 0 | 4
|  |  | "viz v.č. 01, 02" (30) |  |  | 30 | [14 empty] | VV | 2 | 2 | -1 | 0 | ROZPOCET
20 | K | 974082821 | Vysekání rýh pro vodiče v podhledu kamenných kleneb nebo betonových stropů hl do 30 mm š do 30 mm |  | m | 383 |  |  | 0 |  |  |  | základní | 0.541 | 207.203 | 0 | 0 | 0.002 | 0.766 | 4 | K | 2 |  |  |  | ROZPOCET | 0 | 0 | 0 | 0 | 0 | 1 | 0 | 4
|  |  | "viz v.č. 01, 02" (383) |  |  | 383 | [14 empty] | VV | 2 | 2 | -1 | 0 | ROZPOCET
21 | K | 979011111 | Svislá doprava suti a hmot za prvé podlaží |  | t | 6.683 |  |  | 0 |  |  |  | základní | 0.541 | 3.6155 | 0 | 0 | 0.002 | 0.013366 | 4 | K | 2 |  |  |  | ROZPOCET | 0 | 0 | 0 | 0 | 0 | 1 | 0 | 4
22 | K | 979011121 | Svislá doprava suti a hmot ZKD podlaží |  | t | 6.683 |  |  | 0 |  |  |  | základní | 0.541 | 3.6155 | 0 | 0 | 0.002 | 0.013366 | 4 | K | 2 |  |  |  | ROZPOCET | 0 | 0 | 0 | 0 | 0 | 1 | 0 | 4
23 | K | 979081111 | Odvoz suti a vybouraných hmot na skládku do 1km |  | t | 6.683 |  |  | 0 |  |  |  | základní | 0.541 | 3.6155 | 0 | 0 | 0.002 | 0.013366 | 4 | K | 2 |  |  |  | ROZPOCET | 0 | 0 | 0 | 0 | 0 | 1 | 0 | 4
24 | K | 979081121 | Odvoz suti a vybouraných hmot na skládku ZKD přes 1km |  | t | 6.683 |  |  | 0 |  |  |  | základní | 0.541 | 3.6155 | 0 | 0 | 0.002 | 0.013366 | 4 | K | 2 |  |  |  | ROZPOCET | 0 | 0 | 0 | 0 | 0 | 1 | 0 | 4
25 | K | 979082111 | Vnitrostaveništní vodorovná doprava suti a vybouraných hmot do 10m |  | t | 6.683 |  |  | 0 |  |  |  | základní | 0.541 | 3.6155 | 0 | 0 | 0.002 | 0.013366 | 4 | K | 2 |  |  |  | ROZPOCET | 0 | 0 | 0 | 0 | 0 | 1 | 0 | 4
26 | K | 979082121 | Vnitrostaveništní vodorovná doprava suti a vybouraných hmot ZKD přes 10m |  | t | 6.683 |  |  | 0 |  |  |  | základní | 0.541 | 3.6155 | 0 | 0 | 0.002 | 0.013366 | 4 | K | 2 |  |  |  | ROZPOCET | 0 | 0 | 0 | 0 | 0 | 1 | 0 | 4
27 | K | 979098231 | Poplatak za uložení stavebního směsného odpadu na skládce (skládkovné) |  | t | 6.683 |  |  | 0 |  |  |  | základní | 0.541 | 3.6155 | 0 | 0 | 0.002 | 0.013366 | 4 | K | 2 |  |  |  | ROZPOCET | 0 | 0 | 0 | 0 | 0 | 1 | 0 | 4
| M - Práce a dodávky M | [7 empty] | 0 | [5 empty] | 1102.886 |  | 2.7633 |  | 0 | 3 | D | 0 |  |  |  | ROZPOCET | [6 empty] | 0
| 21-M - Elektromontáže | [7 empty] | 0 | [5 empty] | 1091.885 |  | 0.02215 |  | 0 | 3 | D | 1 |  |  |  | ROZPOCET | [6 empty] | 0
28 | K | 210010003 | Montáž trubek plastových ohebných D 23 mm uložených pod omítku |  | m | 40 |  |  | 0 |  |  |  | základní | 0.082 | 3.28 | 0 | 0 | 0 | 0 | 64 | K | 2 |  |  |  | ROZPOCET | 0 | 0 | 0 | 0 | 0 | 1 | 0 | 64
29 | K | 210010108 | Montáž lišt vkládacích s víčkem šířky do 40 mm |  | m | 20 |  |  | 0 |  |  |  | základní | 0.131 | 2.62 | 0 | 0 | 0 | 0 | 64 | K | 2 |  |  |  | ROZPOCET | 0 | 0 | 0 | 0 | 0 | 1 | 0 | 64
30 | K | 210010110 | Montáž lišt vkládacích s víčkem šířky do 80 mm |  | m | 15 |  |  | 0 |  |  |  | základní | 0.158 | 2.37 | 0 | 0 | 0 | 0 | 64 | K | 2 |  |  |  | ROZPOCET | 0 | 0 | 0 | 0 | 0 | 1 | 0 | 64
31 | K | 210010111 | Montáž lišt vkládacích s víčkem šířky do 120 mm |  | m | 35 |  |  | 0 |  |  |  | základní | 0.177 | 6.195 | 0 | 0 | 0 | 0 | 64 | K | 2 |  |  |  | ROZPOCET | 0 | 0 | 0 | 0 | 0 | 1 | 0 | 64
32 | K | 210010301 | Montáž krabic přístrojových zapuštěných plastových kruhových KU 68/1, KU68/1301, KP67, KP68/2 |  | kus | 489 |  |  | 0 |  |  |  | základní | 0.091 | 44.499 | 0 | 0 | 0 | 0 | 64 | K | 2 |  |  |  | ROZPOCET | 0 | 0 | 0 | 0 | 0 | 1 | 0 | 64
33 | K | 210010313 | Montáž krabic odbočných zapuštěných plastových čtyřhranných KO100, KO125 |  | kus | 1 |  |  | 0 |  |  |  | základní | 0.232 | 0.232 | 0 | 0 | 0 | 0 | 64 | K | 2 |  |  |  | ROZPOCET | 0 | 0 | 0 | 0 | 0 | 1 | 0 | 64
34 | K | 210010321 | Montáž rozvodek zapuštěných plastových kruhových KU68-1903/KO, KR97/KO97V |  | kus | 189 |  |  | 0 |  |  |  | základní | 0.401 | 75.789 | 0 | 0 | 0 | 0 | 64 | K | 2 |  |  |  | ROZPOCET | 0 | 0 | 0 | 0 | 0 | 1 | 0 | 64
35 | K | 210010324 | Montáž rozvodek zapuštěných plastových čtyřhranných typ KT 250 bez svorkovnic |  | kus | 2 |  |  | 0 |  |  |  | základní | 0.712 | 1.424 | 0 | 0 | 0 | 0 | 64 | K | 2 |  |  |  | ROZPOCET | 0 | 0 | 0 | 0 | 0 | 1 | 0 | 64
36 | K | 210010454 | Montáž rozvodek pancéřových plastových čtyřhranných |  | kus | 1 |  |  | 0 |  |  |  | základní | 0.654 | 0.654 | 0 | 0 | 0 | 0 | 64 | K | 2 |  |  |  | ROZPOCET | 0 | 0 | 0 | 0 | 0 | 1 | 0 | 64
37 | K | 210020302 | Montáž žlabů drátěných do 100 mm bez víka |  | m | 51 |  |  | 0 |  |  |  | základní | 0.44 | 22.44 | 0 | 0 | 0 | 0 | 64 | K | 2 |  |  |  | ROZPOCET | 0 | 0 | 0 | 0 | 0 | 1 | 0 | 64
38 | K | 210020310 | Montáž žlabů drátěných do 250 mm bez víka |  | m | 18 |  |  | 0 |  |  |  | základní | 0.547 | 9.846 | 0 | 0 | 0 | 0 | 64 | K | 2 |  |  |  | ROZPOCET | 0 | 0 | 0 | 0 | 0 | 1 | 0 | 64
39 | K | 210100001 | Ukončení vodičů v rozváděči nebo na přístroji včetně zapojení průřezu žíly do 2,5 mm2 |  | kus | 331 |  |  | 0 |  |  |  | základní | 0.051 | 16.881 | 0 | 0 | 0 | 0 | 64 | K | 2 |  |  |  | ROZPOCET | 0 | 0 | 0 | 0 | 0 | 1 | 0 | 64
40 | K | 210100002 | Ukončení vodičů v rozváděči nebo na přístroji včetně zapojení průřezu žíly do 6 mm2 |  | kus | 15 |  |  | 0 |  |  |  | základní | 0.068 | 1.02 | 0 | 0 | 0 | 0 | 64 | K | 2 |  |  |  | ROZPOCET | 0 | 0 | 0 | 0 | 0 | 1 | 0 | 64
41 | K | 210100003 | Ukončení vodičů v rozváděči nebo na přístroji včetně zapojení průřezu žíly do 16 mm2 |  | kus | 20 |  |  | 0 |  |  |  | základní | 0.127 | 2.54 | 0 | 0 | 0 | 0 | 64 | K | 2 |  |  |  | ROZPOCET | 0 | 0 | 0 | 0 | 0 | 1 | 0 | 64
42 | K | 210100013 | Ukončení vodičů v rozváděči nebo na přístroji včetně zapojení průřezu žíly do 4 mm2 |  | kus | 12 |  |  | 0 |  |  |  | základní | 0.057 | 0.684 | 0 | 0 | 0 | 0 | 64 | K | 2 |  |  |  | ROZPOCET | 0 | 0 | 0 | 0 | 0 | 1 | 0 | 64
43 | K | 210100014 | Ukončení vodičů v rozváděči nebo na přístroji včetně zapojení průřezu žíly do 10 mm2 |  | kus | 25 |  |  | 0 |  |  |  | základní | 0.092 | 2.3 | 0 | 0 | 0 | 0 | 64 | K | 2 |  |  |  | ROZPOCET | 0 | 0 | 0 | 0 | 0 | 1 | 0 | 64
44 | K | 210100097 | Ukončení vodičů na svorkovnici s otevřením a uzavřením krytu včetně zapojení průřezu žíly do 4 mm2 |  | kus | 76 |  |  | 0 |  |  |  | základní | 0.061 | 4.636 | 0 | 0 | 0 | 0 | 64 | K | 2 |  |  |  | ROZPOCET | 0 | 0 | 0 | 0 | 0 | 1 | 0 | 64
45 | K | 210100099 | Ukončení vodičů na svorkovnici s otevřením a uzavřením krytu včetně zapojení průřezu žíly do 10 mm2 |  | kus | 4 |  |  | 0 |  |  |  | základní | 0.099 | 0.396 | 0 | 0 | 0 | 0 | 64 | K | 2 |  |  |  | ROZPOCET | 0 | 0 | 0 | 0 | 0 | 1 | 0 | 64
46 | K | 210100101 | Ukončení vodičů na svorkovnici s otevřením a uzavřením krytu včetně zapojení průřezu žíly do 16 mm2 |  | kus | 4 |  |  | 0 |  |  |  | základní | 0.137 | 0.548 | 0 | 0 | 0 | 0 | 64 | K | 2 |  |  |  | ROZPOCET | 0 | 0 | 0 | 0 | 0 | 1 | 0 | 64
47 | K | 210100102 | Ukončení vodičů na svorkovnici s otevřením a uzavřením krytu včetně zapojení průřezu žíly do 50 mm2 |  | kus | 6 |  |  | 0 |  |  |  | základní | 0.25 | 1.5 | 0 | 0 | 0 | 0 | 64 | K | 2 |  |  |  | ROZPOCET | 0 | 0 | 0 | 0 | 0 | 1 | 0 | 64
48 | K | 210100108 | Ukončení vodičů na svorkovnici s otevřením a uzavřením krytu včetně zapojení průřezu žíly do 25 mm2 |  | kus | 10 |  |  | 0 |  |  |  | základní | 0.193 | 1.93 | 0 | 0 | 0 | 0 | 64 | K | 2 |  |  |  | ROZPOCET | 0 | 0 | 0 | 0 | 0 | 1 | 0 | 64
49 | K | 210100173 | Ukončení kabelů smršťovací záklopkou nebo páskou se zapojením bez letování žíly do 3x4 mm2 |  | kus | 241 |  |  | 0 |  |  |  | základní | 0.187 | 45.067 | 0 | 0 | 0 | 0 | 64 | K | 2 |  |  |  | ROZPOCET | 0 | 0 | 0 | 0 | 0 | 1 | 0 | 64
50 | K | 210100195 | Ukončení kabelů smršťovací záklopkou nebo páskou se zapojením bez letování žíly do 5x6 mm2 |  | kus | 4 |  |  | 0 |  |  |  | základní | 0.255 | 1.02 | 0 | 0 | 0 | 0 | 64 | K | 2 |  |  |  | ROZPOCET | 0 | 0 | 0 | 0 | 0 | 1 | 0 | 64
51 | K | 210100258 | Ukončení kabelů smršťovací záklopkou nebo páskou se zapojením bez letování žíly do 5x4 mm2 |  | kus | 72 |  |  | 0 |  |  |  | základní | 0.348 | 25.056 | 0 | 0 | 0 | 0 | 64 | K | 2 |  |  |  | ROZPOCET | 0 | 0 | 0 | 0 | 0 | 1 | 0 | 64
52 | K | 210100259 | Ukončení kabelů smršťovací záklopkou nebo páskou se zapojením bez letování žíly do 5x10 mm2 |  | kus | 4 |  |  | 0 |  |  |  | základní | 0.422 | 1.688 | 0 | 0 | 0 | 0 | 64 | K | 2 |  |  |  | ROZPOCET | 0 | 0 | 0 | 0 | 0 | 1 | 0 | 64
53 | K | 210110023 | Montáž nástěnný přepínač nn 5-sériový pro prostředí venkovní nebo mokré |  | kus | 1 |  |  | 0 |  |  |  | základní | 0.411 | 0.411 | 0 | 0 | 0 | 0 | 64 | K | 2 |  |  |  | ROZPOCET | 0 | 0 | 0 | 0 | 0 | 1 | 0 | 64
54 | K | 210110029 | Montáž světelného senzoru soumrakového spínače pro prostředí venkovní nebo mokré |  | kus | 1 |  |  | 0 |  |  |  | základní | 0.802 | 0.802 | 0 | 0 | 0 | 0 | 64 | K | 2 |  |  |  | ROZPOCET | 0 | 0 | 0 | 0 | 0 | 1 | 0 | 64
55 | K | 210110031 | Montáž zapuštěný vypínač nn jednopólový bezšroubové připojení |  | kus | 43 |  |  | 0 |  |  |  | základní | 0.134 | 5.762 | 0 | 0 | 0 | 0 | 64 | K | 2 |  |  |  | ROZPOCET | 0 | 0 | 0 | 0 | 0 | 1 | 0 | 64
56 | K | 210110033 | Montáž zapuštěný vypínač nn jednopólový se signální doutnavkou bezšroubové připojení |  | kus | 2 |  |  | 0 |  |  |  | základní | 0.154 | 0.308 | 0 | 0 | 0 | 0 | 64 | K | 2 |  |  |  | ROZPOCET | 0 | 0 | 0 | 0 | 0 | 1 | 0 | 64
57 | K | 210110036 | Montáž zapuštěný přepínač nn 5-sériový bezšroubové připojení |  | kus | 37 |  |  | 0 |  |  |  | základní | 0.154 | 5.698 | 0 | 0 | 0 | 0 | 64 | K | 2 |  |  |  | ROZPOCET | 0 | 0 | 0 | 0 | 0 | 1 | 0 | 64
58 | K | 210110038 | Montáž zapuštěný přepínač nn 6-střídavý bezšroubové připojení |  | kus | 38 |  |  | 0 |  |  |  | základní | 0.154 | 5.852 | 0 | 0 | 0 | 0 | 64 | K | 2 |  |  |  | ROZPOCET | 0 | 0 | 0 | 0 | 0 | 1 | 0 | 64
59 | K | 210110039 | Montáž zapuštěný přepínač nn 7-křížový bezšroubové připojení |  | kus | 17 |  |  | 0 |  |  |  | základní | 0.173 | 2.941 | 0 | 0 | 0 | 0 | 64 | K | 2 |  |  |  | ROZPOCET | 0 | 0 | 0 | 0 | 0 | 1 | 0 | 64
60 | K | 210110061 | Montáž časového mechanického ovladače |  | kus | 1 |  |  | 0 |  |  |  | základní | 0.274 | 0.274 | 0 | 0 | 0 | 0 | 64 | K | 2 |  |  |  | ROZPOCET | 0 | 0 | 0 | 0 | 0 | 1 | 0 | 64
61 | K | 210110081 | Montáž spínač nn přípojkasporáková s doutnavkou se zapojením vodičů |  | kus | 1 |  |  | 0 |  |  |  | základní | 0.401 | 0.401 | 0 | 0 | 0 | 0 | 64 | K | 2 |  |  |  | ROZPOCET | 0 | 0 | 0 | 0 | 0 | 1 | 0 | 64
62 | K | 210110143 | Montáž ovladač nn 1/0S -zapínací se signální doutnavkou bezšroubové připojení |  | kus | 14 |  |  | 0 |  |  |  | základní | 0.154 | 2.156 | 0 | 0 | 0 | 0 | 64 | K | 2 |  |  |  | ROZPOCET | 0 | 0 | 0 | 0 | 0 | 1 | 0 | 64
63 | K | 210111042 | Montáž zásuvka (polo)zapuštěná bezšroubové připojení 2P+PE dvojí zapojení - průběžná |  | kus | 317 |  |  | 0 |  |  |  | základní | 0.297 | 94.149 | 0 | 0 | 0 | 0 | 64 | K | 2 |  |  |  | ROZPOCET | 0 | 0 | 0 | 0 | 0 | 1 | 0 | 64
64 | K | 210111051s | Montáž zásuvka PA zásuvky |  | kus | 9 |  |  | 0 |  |  |  | základní | 0.387 | 3.483 | 0 | 0 | 0 | 0 | 64 | K | 2 |  |  |  | ROZPOCET | 0 | 0 | 0 | 0 | 0 | 1 | 0 | 64
65 | K | 210111147 | Montáž přvodky průmyslové vestavné provedení IP 67 3P+N+PE 32 A |  | kus | 1 |  |  | 0 |  |  |  | základní | 0.471 | 0.471 | 0 | 0 | 0 | 0 | 64 | K | 2 |  |  |  | ROZPOCET | 0 | 0 | 0 | 0 | 0 | 1 | 0 | 64
66 | K | 210140431 | Montáž a zapojení kompletů jednotlačítkových ovladačů ve skříni |  | kus | 1 |  |  | 0 |  |  |  | základní | 0.38 | 0.38 | 0 | 0 | 0 | 0 | 64 | K | 2 |  |  |  | ROZPOCET | 0 | 0 | 0 | 0 | 0 | 1 | 0 | 64
67 | K | 210190001 | Montáž rozvodnic běžných oceloplechových nebo plastových do 20 kg |  | kus | 1 |  |  | 0 |  |  |  | základní | 0.506 | 0.506 | 0 | 0 | 0 | 0 | 64 | K | 2 |  |  |  | ROZPOCET | 0 | 0 | 0 | 0 | 0 | 1 | 0 | 64
68 | K | 210190001s | Montáž konvektoru |  | kus | 2 |  |  | 0 |  |  |  | základní | 0.506 | 1.012 | 0 | 0 | 0 | 0 | 64 | K | 2 |  |  |  | ROZPOCET | 0 | 0 | 0 | 0 | 0 | 1 | 0 | 64
69 | K | 210190002 | Montáž rozvodnic běžných oceloplechových nebo plastových do 50 kg |  | kus | 1 |  |  | 0 |  |  |  | základní | 0.865 | 0.865 | 0 | 0 | 0 | 0 | 64 | K | 2 |  |  |  | ROZPOCET | 0 | 0 | 0 | 0 | 0 | 1 | 0 | 64
70 | K | 210190005 | Montáž rozvodnic běžných oceloplechových nebo plastových do 200 kg |  | kus | 2 |  |  | 0 |  |  |  | základní | 3.376 | 6.752 | 0 | 0 | 0 | 0 | 64 | K | 2 |  |  |  | ROZPOCET | 0 | 0 | 0 | 0 | 0 | 1 | 0 | 64
71 | K | 210192551 | Montáž svorkovnic ekvipotenciálních |  | kus | 4 |  |  | 0 |  |  |  | základní | 0.844 | 3.376 | 0 | 0 | 0 | 0 | 64 | K | 2 |  |  |  | ROZPOCET | 0 | 0 | 0 | 0 | 0 | 1 | 0 | 64
72 | K | 210201025 | Montáž svítidel zářivkových bytových stropních přisazených 2 zdroje s krytem |  | kus | 129 |  |  | 0 |  |  |  | základní | 0.864 | 111.456 | 0 | 0 | 0 | 0 | 64 | K | 2 |  |  |  | ROZPOCET | 0 | 0 | 0 | 0 | 0 | 1 | 0 | 64
73 | K | 210201054 | Montáž svítidel zářivkových bytových nástěnných přisazených 2 zdroje kompaktní |  | kus | 7 |  |  | 0 |  |  |  | základní | 0.85 | 5.95 | 0 | 0 | 0 | 0 | 64 | K | 2 |  |  |  | ROZPOCET | 0 | 0 | 0 | 0 | 0 | 1 | 0 | 64
74 | K | 210201056 | Montáž svítidel zářivkových bytových nástěnných přisazených 1 zdroj kompaktní |  | kus | 23 |  |  | 0 |  |  |  | základní | 0.784 | 18.032 | 0 | 0 | 0 | 0 | 64 | K | 2 |  |  |  | ROZPOCET | 0 | 0 | 0 | 0 | 0 | 1 | 0 | 64
75 | K | 210201063 | Montáž svítidel zářivkových bytových vestavných 3 zdroje |  | kus | 19 |  |  | 0 |  |  |  | základní | 1.074 | 20.406 | 0 | 0 | 0 | 0 | 64 | K | 2 |  |  |  | ROZPOCET | 0 | 0 | 0 | 0 | 0 | 1 | 0 | 64
76 | K | 210201073 | Montáž svítidel zářivkových průmyslových stropních přisazených 2 zdroje s krytem |  | kus | 6 |  |  | 0 |  |  |  | základní | 0.95 | 5.7 | 0 | 0 | 0 | 0 | 64 | K | 2 |  |  |  | ROZPOCET | 0 | 0 | 0 | 0 | 0 | 1 | 0 | 64
77 | K | 210203403 | Montáž svítidel výbojkových průmyslových stropních přisazených 1 zdroj s krytem |  | kus | 1 |  |  | 0 |  |  |  | základní | 0.886 | 0.886 | 0 | 0 | 0 | 0 | 64 | K | 2 |  |  |  | ROZPOCET | 0 | 0 | 0 | 0 | 0 | 1 | 0 | 64
78 | K | 210203601 | Montáž svítidel zářivkových bytových stropních přisazených 3 zdroje s krytem |  | kus | 29 |  |  | 0 |  |  |  | základní | 1.044 | 30.276 | 0 | 0 | 0 | 0 | 64 | K | 2 |  |  |  | ROZPOCET | 0 | 0 | 0 | 0 | 0 | 1 | 0 | 64
79 | K | 210201069 | Montáž svítidel zářivkových nouzových stropních přisazených 1 zdroj s krytem |  | kus | 22 |  |  | 0 |  |  |  | základní | 0.864 | 19.008 | 0 | 0 | 0 | 0 | 64 | K | 2 |  |  |  | ROZPOCET | 0 | 0 | 0 | 0 | 0 | 1 | 0 | 64
80 | K | 210220302 | Montáž svorek hromosvodných typu ST, SJ, SK, SZ, SR 01, 02 se 3 a více šrouby |  | kus | 30 |  |  | 0 |  |  |  | základní | 0.352 | 10.56 | 0 | 0 | 0 | 0 | 64 | K | 2 |  |  |  | ROZPOCET | 0 | 0 | 0 | 0 | 0 | 1 | 0 | 64
81 | K | 210220321 | Montáž svorek hromosvodných na potrubí typ Bernard se zhotovením pásku |  | kus | 10 |  |  | 0 |  |  |  | základní | 0.264 | 2.64 | 0 | 0 | 0 | 0 | 64 | K | 2 |  |  |  | ROZPOCET | 0 | 0 | 0 | 0 | 0 | 1 | 0 | 64
82 | K | 210220452 | Montáž vedení hromosvodné - ochranného pospojování pevně |  | m | 605 |  |  | 0 |  |  |  | základní | 0.127 | 76.835 | 0 | 0 | 0 | 0 | 64 | K | 2 |  |  |  | ROZPOCET | 0 | 0 | 0 | 0 | 0 | 1 | 0 | 64
83 | K | 210800105 | Montáž měděných kabelů CYKY,CYBY,CYMY,NYM,CYKYLS,CYKYLo 3x1,5 mm2 uložených pod omítku ve stěně |  | m | 2336 |  |  | 0 |  |  |  | základní | 0.072 | 168.192 | 0 | 0 | 0 | 0 | 64 | K | 2 |  |  |  | ROZPOCET | 0 | 0 | 0 | 0 | 0 | 1 | 0 | 64
84 | K | 210800106 | Montáž měděných kabelů CYKY,CYBY,CYMY,NYM,CYKYLS,CYKYLo 3x2,5 mm2 uložených pod omítku ve stěně |  | m | 2191 |  |  | 0 |  |  |  | základní | 0.08 | 175.28 | 0 | 0 | 0 | 0 | 64 | K | 2 |  |  |  | ROZPOCET | 0 | 0 | 0 | 0 | 0 | 1 | 0 | 64
85 | K | 210800107 | Montáž měděných kabelů CYKY,CYBY,CYMY,NYM,CYKYLS,CYKYLo 3x4 mm2 uložených pod omítku ve stěně |  | m | 27 |  |  | 0 |  |  |  | základní | 0.08 | 2.16 | 0 | 0 | 0 | 0 | 64 | K | 2 |  |  |  | ROZPOCET | 0 | 0 | 0 | 0 | 0 | 1 | 0 | 64
86 | K | 210800109 | Montáž měděných kabelů CYKY,CYBY,CYMY,NYM,CYKYLS,CYKYLo 4x1,5 mm2 uložených pod omítku ve stěně |  | m | 52 |  |  | 0 |  |  |  | základní | 0.072 | 3.744 | 0 | 0 | 0 | 0 | 64 | K | 2 |  |  |  | ROZPOCET | 0 | 0 | 0 | 0 | 0 | 1 | 0 | 64
87 | K | 210800112 | Montáž měděných kabelů CYKY,CYBY,CYMY,NYM,CYKYLS,CYKYLo 5x6 mm2 uložených pod omítku ve stěně |  | m | 45 |  |  | 0 |  |  |  | základní | 0.088 | 3.96 | 0 | 0 | 0 | 0 | 64 | K | 2 |  |  |  | ROZPOCET | 0 | 0 | 0 | 0 | 0 | 1 | 0 | 64
88 | K | 210800113 | Montáž měděných kabelů CYKY,CYBY,CYMY,NYM,CYKYLS,CYKYLo 5x10 mm2 uložených pod omítku ve stěně |  | m | 78 |  |  | 0 |  |  |  | základní | 0.096 | 7.488 | 0 | 0 | 0 | 0 | 64 | K | 2 |  |  |  | ROZPOCET | 0 | 0 | 0 | 0 | 0 | 1 | 0 | 64
89 | K | 210800115 | Montáž měděných kabelů CYKY,CYBY,CYMY,NYM,CYKYLS,CYKYLo 5x1,5 mm2 uložených pod omítku ve stěně |  | m | 203 |  |  | 0 |  |  |  | základní | 0.08 | 16.24 | 0 | 0 | 0 | 0 | 64 | K | 2 |  |  |  | ROZPOCET | 0 | 0 | 0 | 0 | 0 | 1 | 0 | 64
90 | K | 210800116 | Montáž měděných kabelů CYKY,CYBY,CYMY,NYM,CYKYLS,CYKYLo 5x2,5 mm2 uložených pod omítku ve stěně |  | m | 34 |  |  | 0 |  |  |  | základní | 0.08 | 2.72 | 0 | 0 | 0 | 0 | 64 | K | 2 |  |  |  | ROZPOCET | 0 | 0 | 0 | 0 | 0 | 1 | 0 | 64
91 | K | 210802428 | Montáž měděných vodičů CGSG, CFLG, CGSU do 1 kV 5x2,50 mm2 uložených volně |  | m | 3 |  |  | 0 |  |  |  | základní | 0.046 | 0.138 | 0 | 0 | 0 | 0 | 64 | K | 2 |  |  |  | ROZPOCET | 0 | 0 | 0 | 0 | 0 | 1 | 0 | 64
92 | M | 21011250 | trubka ohebná d23mm |  | m | 40 |  |  | 0 |  |  |  | základní | 0 | 0 | 0 | 0 | 0 | 0 | 128 | M | 2 |  |  |  | ROZPOCET | 0 | 0 | 0 | 0 | 0 | 1 | 0 | 128
|  |  | "viz v.č. 01, 02" (40) |  |  | 40 | [14 empty] | VV | 2 | 2 | -1 | 0 | ROZPOCET
93 | M | 20012338 | lišta 40x40mm včetně spojovacích a koncových prvků |  | m | 20 |  |  | 0 |  |  |  | základní | 0 | 0 | 0 | 0 | 0 | 0 | 128 | M | 2 |  |  |  | ROZPOCET | 0 | 0 | 0 | 0 | 0 | 1 | 0 | 128
|  |  | "viz v.č. 01, 02" (20) |  |  | 20 | [14 empty] | VV | 2 | 2 | -1 | 0 | ROZPOCET
94 | M | 2004554356 | lišta 80x40mm včetně spojovacích a koncových prvků |  | m | 15 |  |  | 0 |  |  |  | základní | 0 | 0 | 0 | 0 | 0 | 0 | 128 | M | 2 |  |  |  | ROZPOCET | 0 | 0 | 0 | 0 | 0 | 1 | 0 | 128
|  |  | "viz v.č. 01, 02" (15) |  |  | 15 | [14 empty] | VV | 2 | 2 | -1 | 0 | ROZPOCET
95 | M | 20045668 | lišta 100x60mm včetně spojovacích a koncových prvků |  | m | 35 |  |  | 0 |  |  |  | základní | 0 | 0 | 0 | 0 | 0 | 0 | 128 | M | 2 |  |  |  | ROZPOCET | 0 | 0 | 0 | 0 | 0 | 1 | 0 | 128
|  |  | "viz v.č. 01, 02" (35) |  |  | 35 | [14 empty] | VV | 2 | 2 | -1 | 0 | ROZPOCET
96 | M | 24010080 | krabice přístrojová, lze spojit v souvislou vodorovnou řadu s roztečí 71mm |  | ks | 489 |  |  | 0 |  |  |  | základní | 0 | 0 | 0 | 0 | 0 | 0 | 128 | M | 2 |  |  |  | ROZPOCET | 0 | 0 | 0 | 0 | 0 | 1 | 0 | 128
|  |  | "viz v.č. 01, 02" (489) |  |  | 489 | [14 empty] | VV | 2 | 2 | -1 | 0 | ROZPOCET
97 | M | 240100454 | krabice 128x128x70mm pod omítku včetně víčka pro ekvipotenciální svorkovnici |  | ks | 1 |  |  | 0 |  |  |  | základní | 0 | 0 | 0 | 0 | 0 | 0 | 128 | M | 2 |  |  |  | ROZPOCET | 0 | 0 | 0 | 0 | 0 | 1 | 0 | 128
|  |  | "viz v.č. 01, 02" (1) |  |  | 1 | [14 empty] | VV | 2 | 2 | -1 | 0 | ROZPOCET
98 | M | 14090440 | svorkovnice ekvipotenciální |  | ks | 1 |  |  | 0 |  |  |  | základní | 0 | 0 | 0 | 0 | 0 | 0 | 128 | M | 2 |  |  |  | ROZPOCET | 0 | 0 | 0 | 0 | 0 | 1 | 0 | 128
|  |  | "viz v.č. 01, 02" (1) |  |  | 1 | [14 empty] | VV | 2 | 2 | -1 | 0 | ROZPOCET
99 | M | 345715210 | krabice odbočná vč svorkovnic a víčka |  | kus | 189 |  |  | 0 |  |  |  | základní | 0 | 0 | 9e-05 | 0.01701 | 0 | 0 | 128 | M | 2 |  |  |  | ROZPOCET | 0 | 0 | 0 | 0 | 0 | 1 | 0 | 128
|  |  | "viz v.č. 01, 02" (189) |  |  | 189 | [14 empty] | VV | 2 | 2 | -1 | 0 | ROZPOCET
100 | M | 55475 | svodič přepetí III. stupeň do krabice |  | kus | 1 |  |  | 0 |  |  |  | základní | 0 | 0 | 9e-05 | 9e-05 | 0 | 0 | 128 | M | 2 |  |  |  | ROZPOCET | 0 | 0 | 0 | 0 | 0 | 1 | 0 | 128
|  |  | "viz v.č. 01, 02" (1) |  |  | 1 | [14 empty] | VV | 2 | 2 | -1 | 0 | ROZPOCET
101 | M | 24010230 | krabice pod omítku pro svorkovnici ekvipotenciální rozměr 234x176x79 mm včetně víčka |  | ks | 2 |  |  | 0 |  |  |  | základní | 0 | 0 | 0 | 0 | 0 | 0 | 128 | M | 2 |  |  |  | ROZPOCET | 0 | 0 | 0 | 0 | 0 | 1 | 0 | 128
|  |  | "viz v.č. 01, 02" (2) |  |  | 2 | [14 empty] | VV | 2 | 2 | -1 | 0 | ROZPOCET
102 | M | 14090440 | svorkovnice ekvipotenciální |  | ks | 2 |  |  | 0 |  |  |  | základní | 0 | 0 | 0 | 0 | 0 | 0 | 128 | M | 2 |  |  |  | ROZPOCET | 0 | 0 | 0 | 0 | 0 | 1 | 0 | 128
|  |  | "viz v.č. 01, 02" (2) |  |  | 2 | [14 empty] | VV | 2 | 2 | -1 | 0 | ROZPOCET
103 | M | 24010880 | krabice 167x167x78 mm pancéřová IP54 |  | ks | 1 |  |  | 0 |  |  |  | základní | 0 | 0 | 0 | 0 | 0 | 0 | 128 | M | 2 |  |  |  | ROZPOCET | 0 | 0 | 0 | 0 | 0 | 1 | 0 | 128
|  |  | "viz v.č. 01, 02" (1) |  |  | 1 | [14 empty] | VV | 2 | 2 | -1 | 0 | ROZPOCET
104 | M | 14090440 | svorkovnice ekvipotenciální |  | ks | 1 |  |  | 0 |  |  |  | základní | 0 | 0 | 0 | 0 | 0 | 0 | 128 | M | 2 |  |  |  | ROZPOCET | 0 | 0 | 0 | 0 | 0 | 1 | 0 | 128
|  |  | "viz v.č. 01, 02" (1) |  |  | 1 | [14 empty] | VV | 2 | 2 | -1 | 0 | ROZPOCET
105 | M | 95219789 | žlab drátěný 60x60 včetně úchytů a spojovacího nateriálu |  | m | 13 |  |  | 0 |  |  |  | základní | 0 | 0 | 0 | 0 | 0 | 0 | 128 | M | 2 |  |  |  | ROZPOCET | 0 | 0 | 0 | 0 | 0 | 1 | 0 | 128
|  |  | "viz v.č. 01, 02" (13) |  |  | 13 | [14 empty] | VV | 2 | 2 | -1 | 0 | ROZPOCET
106 | M | 952154466 | žlab drátěný 60x100 včetně úchytů a spojovacího nateriálu |  | m | 38 |  |  | 0 |  |  |  | základní | 0 | 0 | 0 | 0 | 0 | 0 | 128 | M | 2 |  |  |  | ROZPOCET | 0 | 0 | 0 | 0 | 0 | 1 | 0 | 128
|  |  | "viz v.č. 01, 02" (38) |  |  | 38 | [14 empty] | VV | 2 | 2 | -1 | 0 | ROZPOCET
107 | M | 9527763 | žlab drátěný 60x150 včetně úchytů a spojovacího nateriálu |  | m | 18 |  |  | 0 |  |  |  | základní | 0 | 0 | 0 | 0 | 0 | 0 | 128 | M | 2 |  |  |  | ROZPOCET | 0 | 0 | 0 | 0 | 0 | 1 | 0 | 128
|  |  | "viz v.č. 01, 02" (18) |  |  | 18 | [14 empty] | VV | 2 | 2 | -1 | 0 | ROZPOCET
108 | M | 9524568 | sériový přepínač 5, zapuštěný pod omítku, bílý, 10A, 230V, IP44 |  | m | 1 |  |  | 0 |  |  |  | základní | 0 | 0 | 0 | 0 | 0 | 0 | 128 | M | 2 |  |  |  | ROZPOCET | 0 | 0 | 0 | 0 | 0 | 1 | 0 | 128
|  |  | "viz v.č. 01, 02" (1) |  |  | 1 | [14 empty] | VV | 2 | 2 | -1 | 0 | ROZPOCET
109 | M | 50010810 | jednopól. vypínač 1, zapuštěný pod omítku + kryt, bílý, 10A, 230V, IP20 |  | ks | 43 |  |  | 0 |  |  |  | základní | 0 | 0 | 0 | 0 | 0 | 0 | 128 | M | 2 |  |  |  | ROZPOCET | 0 | 0 | 0 | 0 | 0 | 1 | 0 | 128
|  |  | "viz v.č. 01, 02" (43) |  |  | 43 | [14 empty] | VV | 2 | 2 | -1 | 0 | ROZPOCET
110 | M | 5665478 | jednopól. vypínač se signalizační doutnavkou 1S, zapuštěný pod omítku + kryt, bílý, 10A, 230V, IP20 |  | ks | 2 |  |  | 0 |  |  |  | základní | 0 | 0 | 0 | 0 | 0 | 0 | 128 | M | 2 |  |  |  | ROZPOCET | 0 | 0 | 0 | 0 | 0 | 1 | 0 | 128
|  |  | "viz v.č. 01, 02" (2) |  |  | 2 | [14 empty] | VV | 2 | 2 | -1 | 0 | ROZPOCET
111 | M | 566456 | signalizační doutnavka |  | ks | 2 |  |  | 0 |  |  |  | základní | 0 | 0 | 0 | 0 | 0 | 0 | 128 | M | 2 |  |  |  | ROZPOCET | 0 | 0 | 0 | 0 | 0 | 1 | 0 | 128
|  |  | "viz v.č. 01, 02" (2) |  |  | 2 | [14 empty] | VV | 2 | 2 | -1 | 0 | ROZPOCET
112 | M | 50010860 | sériový přepínač 5, zapuštěný pod omítku + kryt, bílý, 10A, 230V, IP20 |  | ks | 37 |  |  | 0 |  |  |  | základní | 0 | 0 | 0 | 0 | 0 | 0 | 128 | M | 2 |  |  |  | ROZPOCET | 0 | 0 | 0 | 0 | 0 | 1 | 0 | 128
|  |  | "viz v.č. 01, 02" (37) |  |  | 37 | [14 empty] | VV | 2 | 2 | -1 | 0 | ROZPOCET
113 | M | 50010830 | střídavý přepínač 6, zapuštěný pod omítku + kryt, bílý, 10A, 230V, IP20 |  | ks | 38 |  |  | 0 |  |  |  | základní | 0 | 0 | 0 | 0 | 0 | 0 | 128 | M | 2 |  |  |  | ROZPOCET | 0 | 0 | 0 | 0 | 0 | 1 | 0 | 128
|  |  | "viz v.č. 01, 02" (38) |  |  | 38 | [14 empty] | VV | 2 | 2 | -1 | 0 | ROZPOCET
114 | M | 50010840 | křížový přepínač 7, zapuštěný pod omítku + kryt, bílý, 10A, 230V, IP20 |  | ks | 17 |  |  | 0 |  |  |  | základní | 0 | 0 | 0 | 0 | 0 | 0 | 128 | M | 2 |  |  |  | ROZPOCET | 0 | 0 | 0 | 0 | 0 | 1 | 0 | 128
|  |  | "viz v.č. 01, 02" (17) |  |  | 17 | [14 empty] | VV | 2 | 2 | -1 | 0 | ROZPOCET
115 | M | 50065358 | časový mechanický ovladač 0-120min, zapuštěný pod omítku + kryt, bílý, 16A, 230V, IP20 |  | ks | 1 |  |  | 0 |  |  |  | základní | 0 | 0 | 0 | 0 | 0 | 0 | 128 | M | 2 |  |  |  | ROZPOCET | 0 | 0 | 0 | 0 | 0 | 1 | 0 | 128
|  |  | "viz v.č. 01, 02" (1) |  |  | 1 | [14 empty] | VV | 2 | 2 | -1 | 0 | ROZPOCET
116 | M | 54546789 | trojpól. vypínač se signalizační doutnavkou 3S, zapuštěný pod omítku + kryt, bílý, 16A, 400V, IP20 |  | ks | 1 |  |  | 0 |  |  |  | základní | 0 | 0 | 0 | 0 | 0 | 0 | 128 | M | 2 |  |  |  | ROZPOCET | 0 | 0 | 0 | 0 | 0 | 1 | 0 | 128
|  |  | "viz v.č. 01, 02" (1) |  |  | 1 | [14 empty] | VV | 2 | 2 | -1 | 0 | ROZPOCET
117 | M | 545635 | signalizační doutnavka pro trojpól. vypínač |  | ks | 1 |  |  | 0 |  |  |  | základní | 0 | 0 | 0 | 0 | 0 | 0 | 128 | M | 2 |  |  |  | ROZPOCET | 0 | 0 | 0 | 0 | 0 | 1 | 0 | 128
|  |  | "viz v.č. 01, 02" (1) |  |  | 1 | [14 empty] | VV | 2 | 2 | -1 | 0 | ROZPOCET
118 | M | 50010880 | ovladač zapínací se signalizační doutnavkou 1/0S, zapuštěný pod omítku + kryt, bílý, 10A, 230V, IP20 |  | ks | 14 |  |  | 0 |  |  |  | základní | 0 | 0 | 0 | 0 | 0 | 0 | 128 | M | 2 |  |  |  | ROZPOCET | 0 | 0 | 0 | 0 | 0 | 1 | 0 | 128
|  |  | "viz v.č. 01, 02" (14) |  |  | 14 | [14 empty] | VV | 2 | 2 | -1 | 0 | ROZPOCET
119 | M | 566456 | signalizační doutnavka |  | ks | 14 |  |  | 0 |  |  |  | základní | 0 | 0 | 0 | 0 | 0 | 0 | 128 | M | 2 |  |  |  | ROZPOCET | 0 | 0 | 0 | 0 | 0 | 1 | 0 | 128
|  |  | "viz v.č. 01, 02" (14) |  |  | 14 | [14 empty] | VV | 2 | 2 | -1 | 0 | ROZPOCET
120 | M | 52012261 | zásuvka domovní jednonásobná, 16A, 250V, bílá, zapuštěná pod omítku, IP40, s clonkami |  | ks | 183 |  |  | 0 |  |  |  | základní | 0 | 0 | 0 | 0 | 0 | 0 | 128 | M | 2 |  |  |  | ROZPOCET | 0 | 0 | 0 | 0 | 0 | 1 | 0 | 128
|  |  | "viz v.č. 01, 02" (183) |  |  | 183 | [14 empty] | VV | 2 | 2 | -1 | 0 | ROZPOCET
121 | M | 5477568 | zásuvka domovní jednonásobná, 16A, 250V, béžová, zapuštěná pod omítku, IP40, pro PC, s clonkami |  | ks | 82 |  |  | 0 |  |  |  | základní | 0 | 0 | 0 | 0 | 0 | 0 | 128 | M | 2 |  |  |  | ROZPOCET | 0 | 0 | 0 | 0 | 0 | 1 | 0 | 128
|  |  | "viz v.č. 01, 02" (82) |  |  | 82 | [14 empty] | VV | 2 | 2 | -1 | 0 | ROZPOCET
122 | M | 5475789 | zásuvka domovní dvojitá, 16A, 250V, béžová, zapuštěná pod omítku, pootočené zdířky, IP40 |  | ks | 4 |  |  | 0 |  |  |  | základní | 0 | 0 | 0 | 0 | 0 | 0 | 128 | M | 2 |  |  |  | ROZPOCET | 0 | 0 | 0 | 0 | 0 | 1 | 0 | 128
|  |  | "viz v.č. 01, 02" (4) |  |  | 4 | [14 empty] | VV | 2 | 2 | -1 | 0 | ROZPOCET
123 | M | 4801024 | zásuvka domovní jednonásobná, 16A, 250V, béžová, zapuštěná pod omítku, s ochranou proti přepětí, IP40, pro PC, s clonkami |  | ks | 43 |  |  | 0 |  |  |  | základní | 0 | 0 | 0 | 0 | 0 | 0 | 128 | M | 2 |  |  |  | ROZPOCET | 0 | 0 | 0 | 0 | 0 | 1 | 0 | 128
|  |  | "viz v.č. 01, 02" (43) |  |  | 43 | [14 empty] | VV | 2 | 2 | -1 | 0 | ROZPOCET
124 | M | 4741258 | zásuvka domovní dvojitá, 16A, 250V, béžová, zapuštěná pod omítku, pootočené zdířky, s ochranou proti přepětí, IP40 |  | ks | 5 |  |  | 0 |  |  |  | základní | 0 | 0 | 0 | 0 | 0 | 0 | 128 | M | 2 |  |  |  | ROZPOCET | 0 | 0 | 0 | 0 | 0 | 1 | 0 | 128
|  |  | "viz v.č. 01, 02" (5) |  |  | 5 | [14 empty] | VV | 2 | 2 | -1 | 0 | ROZPOCET
125 | M | 50012201 | rámeček jednoduchý |  | ks | 153 |  |  | 0 |  |  |  | základní | 0 | 0 | 0 | 0 | 0 | 0 | 128 | M | 2 |  |  |  | ROZPOCET | 0 | 0 | 0 | 0 | 0 | 1 | 0 | 128
|  |  | "viz v.č. 01, 02" (153) |  |  | 153 | [14 empty] | VV | 2 | 2 | -1 | 0 | ROZPOCET
126 | M | 50012211 | rámeček dvojtý |  | ks | 53 |  |  | 0 |  |  |  | základní | 0 | 0 | 0 | 0 | 0 | 0 | 128 | M | 2 |  |  |  | ROZPOCET | 0 | 0 | 0 | 0 | 0 | 1 | 0 | 128
|  |  | "viz v.č. 01, 02" (53) |  |  | 53 | [14 empty] | VV | 2 | 2 | -1 | 0 | ROZPOCET
127 | M | 50012221 | rámeček trojtý |  | ks | 5 |  |  | 0 |  |  |  | základní | 0 | 0 | 0 | 0 | 0 | 0 | 128 | M | 2 |  |  |  | ROZPOCET | 0 | 0 | 0 | 0 | 0 | 1 | 0 | 128
|  |  | "viz v.č. 01, 02" (5) |  |  | 5 | [14 empty] | VV | 2 | 2 | -1 | 0 | ROZPOCET
128 | M | 50012231 | rámeček čtyř |  | ks | 2 |  |  | 0 |  |  |  | základní | 0 | 0 | 0 | 0 | 0 | 0 | 128 | M | 2 |  |  |  | ROZPOCET | 0 | 0 | 0 | 0 | 0 | 1 | 0 | 128
|  |  | "viz v.č. 01, 02" (2) |  |  | 2 | [14 empty] | VV | 2 | 2 | -1 | 0 | ROZPOCET
129 | M | 50012241 | rámeček pěti |  | ks | 36 |  |  | 0 |  |  |  | základní | 0 | 0 | 0 | 0 | 0 | 0 | 128 | M | 2 |  |  |  | ROZPOCET | 0 | 0 | 0 | 0 | 0 | 1 | 0 | 128
|  |  | "viz v.č. 01, 02" (36) |  |  | 36 | [14 empty] | VV | 2 | 2 | -1 | 0 | ROZPOCET
130 | M | 545454 | dvojitá zásuvka PA zapuštěná pro vyrovnání potenciálu včetně rámečku |  | ks | 9 |  |  | 0 |  |  |  | základní | 0 | 0 | 0 | 0 | 0 | 0 | 128 | M | 2 |  |  |  | ROZPOCET | 0 | 0 | 0 | 0 | 0 | 1 | 0 | 128
|  |  | "viz v.č. 01, 02" (9) |  |  | 9 | [14 empty] | VV | 2 | 2 | -1 | 0 | ROZPOCET
131 | M | 546 | svorka pro vyrovnání potenciálu pro upevnění na kostru přístroje |  | ks | 9 |  |  | 0 |  |  |  | základní | 0 | 0 | 0 | 0 | 0 | 0 | 128 | M | 2 |  |  |  | ROZPOCET | 0 | 0 | 0 | 0 | 0 | 1 | 0 | 128
|  |  | "viz v.č. 01, 02" (9) |  |  | 9 | [14 empty] | VV | 2 | 2 | -1 | 0 | ROZPOCET
132 | M | 54568 | kabel propojovací pro ochranné pospojování 3m (přesnou délku určit na místě), oba konce opatřeny úhlovými zdířkami |  | ks | 9 |  |  | 0 |  |  |  | základní | 0 | 0 | 0 | 0 | 0 | 0 | 128 | M | 2 |  |  |  | ROZPOCET | 0 | 0 | 0 | 0 | 0 | 1 | 0 | 128
|  |  | "viz v.č. 01, 02" (9) |  |  | 9 | [14 empty] | VV | 2 | 2 | -1 | 0 | ROZPOCET
133 | M | 54647987 | přívodka vestavná rovná 3P+N+PE, 32A, 400V, IP67 |  | ks | 1 |  |  | 0 |  |  |  | základní | 0 | 0 | 0 | 0 | 0 | 0 | 128 | M | 2 |  |  |  | ROZPOCET | 0 | 0 | 0 | 0 | 0 | 1 | 0 | 128
|  |  | "viz v.č. 01, 02" (1) |  |  | 1 | [14 empty] | VV | 2 | 2 | -1 | 0 | ROZPOCET
134 | M | 154512 | vypínací tlačítko v zasklené skříňce - hlavní vypínač rozváděče HR (total stop) |  | ks | 1 |  |  | 0 |  |  |  | základní | 0 | 0 | 0 | 0 | 0 | 0 | 128 | M | 2 |  |  |  | ROZPOCET | 0 | 0 | 0 | 0 | 0 | 1 | 0 | 128
|  |  | "viz v.č. 01, 02" (1) |  |  | 1 | [14 empty] | VV | 2 | 2 | -1 | 0 | ROZPOCET
135 | M | 546251 | uzamykatelná skříň IP44/IP20 pro přívodku |  | ks | 1 |  |  | 0 |  |  |  | základní | 0 | 0 | 0 | 0 | 0 | 0 | 128 | M | 2 |  |  |  | ROZPOCET | 0 | 0 | 0 | 0 | 0 | 1 | 0 | 128
|  |  | "viz v.č. 01, 02" (1) |  |  | 1 | [14 empty] | VV | 2 | 2 | -1 | 0 | ROZPOCET
136 | M | 54645 | přímotopný elektrický konvektor, s elektronickým termostatem, 1.00kW |  | ks | 2 |  |  | 0 |  |  |  | základní | 0 | 0 | 0 | 0 | 0 | 0 | 128 | M | 2 |  |  |  | ROZPOCET | 0 | 0 | 0 | 0 | 0 | 1 | 0 | 128
|  |  | "viz v.č. 01, 02" (2) |  |  | 2 | [14 empty] | VV | 2 | 2 | -1 | 0 | ROZPOCET
137 | M | 5454654 | A, B - zářivkové svítidlo 2x36W, AL leštěná parabolická mřížka, přisazené, elektronický předřadník, IP20 |  | ks | 89 |  |  | 0 |  |  |  | základní | 0 | 0 | 0 | 0 | 0 | 0 | 128 | M | 2 |  |  |  | ROZPOCET | 0 | 0 | 0 | 0 | 0 | 1 | 0 | 128
|  |  | "viz v.č. 01, 02" (89) |  |  | 89 | [14 empty] | VV | 2 | 2 | -1 | 0 | ROZPOCET
138 | M | 554544354 | AN, BN - zářivkové svítidlo 2x36W, AL leštěná parabolická mřížka, přisazené, elektronický předřadník, IP20, s nouzovým modulem 1hod |  | ks | 5 |  |  | 0 |  |  |  | základní | 0 | 0 | 0 | 0 | 0 | 0 | 128 | M | 2 |  |  |  | ROZPOCET | 0 | 0 | 0 | 0 | 0 | 1 | 0 | 128
|  |  | "viz v.č. 01, 02" (5) |  |  | 5 | [14 empty] | VV | 2 | 2 | -1 | 0 | ROZPOCET
139 | M | 554544888 | C - zářivkové svítidlo 3x36W, AL leštěná parabolická mřížka, přisazené, elektronický předřadník, IP20 |  | ks | 15 |  |  | 0 |  |  |  | základní | 0 | 0 | 0 | 0 | 0 | 0 | 128 | M | 2 |  |  |  | ROZPOCET | 0 | 0 | 0 | 0 | 0 | 1 | 0 | 128
|  |  | "viz v.č. 01, 02" (15) |  |  | 15 | [14 empty] | VV | 2 | 2 | -1 | 0 | ROZPOCET
140 | M | 554575655 | D - zářivkové svítidlo 2x18W, AL leštěná mřížka, přisazené, elektronický předřadník, IP20 |  | ks | 23 |  |  | 0 |  |  |  | základní | 0 | 0 | 0 | 0 | 0 | 0 | 128 | M | 2 |  |  |  | ROZPOCET | 0 | 0 | 0 | 0 | 0 | 1 | 0 | 128
|  |  | "viz v.č. 01, 02" (23) |  |  | 23 | [14 empty] | VV | 2 | 2 | -1 | 0 | ROZPOCET
141 | M | 5545756021 | E - zářivkové svítidlo 3x18W, AL leštěná mřížka, zapuštěné do podhledu 600x600, elektronický předřadník, IP20 |  | ks | 11 |  |  | 0 |  |  |  | základní | 0 | 0 | 0 | 0 | 0 | 0 | 128 | M | 2 |  |  |  | ROZPOCET | 0 | 0 | 0 | 0 | 0 | 1 | 0 | 128
|  |  | "viz v.č. 01, 02" (11) |  |  | 11 | [14 empty] | VV | 2 | 2 | -1 | 0 | ROZPOCET
142 | M | 554555688 | EN - zářivkové svítidlo 3x18W, AL leštěná mřížka, zapuštěné do podhledu 600x600, elektronický předřadník, IP20, s nouzovým modulem 1hod |  | ks | 8 |  |  | 0 |  |  |  | základní | 0 | 0 | 0 | 0 | 0 | 0 | 128 | M | 2 |  |  |  | ROZPOCET | 0 | 0 | 0 | 0 | 0 | 1 | 0 | 128
|  |  | "viz v.č. 01, 02" (8) |  |  | 8 | [14 empty] | VV | 2 | 2 | -1 | 0 | ROZPOCET
143 | M | 5545456237 | G - úsporné svítidlo 1x18W, G 24q2, kruhové, elektronický předřadník, IP20, včetně zdroje |  | ks | 21 |  |  | 0 |  |  |  | základní | 0 | 0 | 0 | 0 | 0 | 0 | 128 | M | 2 |  |  |  | ROZPOCET | 0 | 0 | 0 | 0 | 0 | 1 | 0 | 128
|  |  | "viz v.č. 01, 02" (21) |  |  | 21 | [14 empty] | VV | 2 | 2 | -1 | 0 | ROZPOCET
144 | M | 55451235687 | H - úsporné svítidlo 2x18W, 2x G 24d2, kruhové, IP65, včetně zdrojů |  | ks | 4 |  |  | 0 |  |  |  | základní | 0 | 0 | 0 | 0 | 0 | 0 | 128 | M | 2 |  |  |  | ROZPOCET | 0 | 0 | 0 | 0 | 0 | 1 | 0 | 128
|  |  | "viz v.č. 01, 02" (4) |  |  | 4 | [14 empty] | VV | 2 | 2 | -1 | 0 | ROZPOCET
145 | M | 554512355 | I - zářivkové svítidlo 2x36W, čirý prizmatický kryt, přisazené, elektronický předřadník, IP20 |  | ks | 12 |  |  | 0 |  |  |  | základní | 0 | 0 | 0 | 0 | 0 | 0 | 128 | M | 2 |  |  |  | ROZPOCET | 0 | 0 | 0 | 0 | 0 | 1 | 0 | 128
|  |  | "viz v.č. 01, 02" (12) |  |  | 12 | [14 empty] | VV | 2 | 2 | -1 | 0 | ROZPOCET
146 | M | 554512366 | J - zářivkové svítidlo 2x36W, celoplastové prachotěsné, difuzor - PC, elektronický předřadník, IP67 |  | ks | 5 |  |  | 0 |  |  |  | základní | 0 | 0 | 0 | 0 | 0 | 0 | 128 | M | 2 |  |  |  | ROZPOCET | 0 | 0 | 0 | 0 | 0 | 1 | 0 | 128
|  |  | "viz v.č. 01, 02" (5) |  |  | 5 | [14 empty] | VV | 2 | 2 | -1 | 0 | ROZPOCET
147 | M | 640225 | JN - zářivkové svítidlo 2x36W, celoplastové prachotěsné, difuzor - PC, elektronický předřadník, IP67, s nouzovým modulem 1hod |  | ks | 1 |  |  | 0 |  |  |  | základní | 0 | 0 | 0 | 0 | 0 | 0 | 128 | M | 2 |  |  |  | ROZPOCET | 0 | 0 | 0 | 0 | 0 | 1 | 0 | 128
|  |  | "viz v.č. 01, 02" (1) |  |  | 1 | [14 empty] | VV | 2 | 2 | -1 | 0 | ROZPOCET
148 | M | 568254 | K - zářivkové svítidlo 3x18W, AL leštěná mřížka, přisazené, elektronický předřadník, IP20 |  | ks | 8 |  |  | 0 |  |  |  | základní | 0 | 0 | 0 | 0 | 0 | 0 | 128 | M | 2 |  |  |  | ROZPOCET | 0 | 0 | 0 | 0 | 0 | 1 | 0 | 128
|  |  | "viz v.č. 01, 02" (8) |  |  | 8 | [14 empty] | VV | 2 | 2 | -1 | 0 | ROZPOCET
149 | M | 5678 | KN - zářivkové svítidlo 3x18W, AL leštěná mřížka, přisazené, elektronický předřadník, IP20, s nouzovým modulem 1hod |  | ks | 6 |  |  | 0 |  |  |  | základní | 0 | 0 | 0 | 0 | 0 | 0 | 128 | M | 2 |  |  |  | ROZPOCET | 0 | 0 | 0 | 0 | 0 | 1 | 0 | 128
|  |  | "viz v.č. 01, 02" (6) |  |  | 6 | [14 empty] | VV | 2 | 2 | -1 | 0 | ROZPOCET
150 | M | 563298 | L - úsporné svítidlo s IR senzorem, úhel snímání 360°, kruhové, se speciální úspornou zářivkou 14W určenou pro časté spínaní, IP20, včetně zdroje |  | ks | 2 |  |  | 0 |  |  |  | základní | 0 | 0 | 0 | 0 | 0 | 0 | 128 | M | 2 |  |  |  | ROZPOCET | 0 | 0 | 0 | 0 | 0 | 1 | 0 | 128
|  |  | "viz v.č. 01, 02" (2) |  |  | 2 | [14 empty] | VV | 2 | 2 | -1 | 0 | ROZPOCET
151 | M | 94856 | MN - úsporné svítidlo 2x26W, G 24q2, kruhové (průměr 420mm), elektronický předřadník, IP20, nástěnné, s nouzovým modulem 1hod |  | ks | 3 |  |  | 0 |  |  |  | základní | 0 | 0 | 0 | 0 | 0 | 0 | 128 | M | 2 |  |  |  | ROZPOCET | 0 | 0 | 0 | 0 | 0 | 1 | 0 | 128
|  |  | "viz v.č. 01, 02" (3) |  |  | 3 | [14 empty] | VV | 2 | 2 | -1 | 0 | ROZPOCET
152 | M | 948589 | N - nouzové svítidlo 1x11W, IP22, 1hod, s možností připevnění oboustranného piktogramu, včetně zdroje a piktogramu |  | ks | 7 |  |  | 0 |  |  |  | základní | 0 | 0 | 0 | 0 | 0 | 0 | 128 | M | 2 |  |  |  | ROZPOCET | 0 | 0 | 0 | 0 | 0 | 1 | 0 | 128
|  |  | "viz v.č. 01, 02" (7) |  |  | 7 | [14 empty] | VV | 2 | 2 | -1 | 0 | ROZPOCET
153 | M | 948545 | N´ - nouzové svítidlo 1x11W, IP22, 1hod, umístěné ve výšce +2,2m nad podlahou, piktogram umístit pod svítidlo, včetně zdroje a piktogramu |  | ks | 14 |  |  | 0 |  |  |  | základní | 0 | 0 | 0 | 0 | 0 | 0 | 128 | M | 2 |  |  |  | ROZPOCET | 0 | 0 | 0 | 0 | 0 | 1 | 0 | 128
|  |  | "viz v.č. 01, 02" (14) |  |  | 14 | [14 empty] | VV | 2 | 2 | -1 | 0 | ROZPOCET
154 | M | 948536 | NN - nouzové svítidlo 1x11W, IP44, 1hod, baterie se umístí do zádveří 1.01, včetně zdroje |  | ks | 1 |  |  | 0 |  |  |  | základní | 0 | 0 | 0 | 0 | 0 | 0 | 128 | M | 2 |  |  |  | ROZPOCET | 0 | 0 | 0 | 0 | 0 | 1 | 0 | 128
|  |  | "viz v.č. 01, 02" (1) |  |  | 1 | [14 empty] | VV | 2 | 2 | -1 | 0 | ROZPOCET
155 | M | 27575 | O - halogenový reflektor 1x150W, IP44, včetně zdroje |  | ks | 1 |  |  | 0 |  |  |  | základní | 0 | 0 | 0 | 0 | 0 | 0 | 128 | M | 2 |  |  |  | ROZPOCET | 0 | 0 | 0 | 0 | 0 | 1 | 0 | 128
|  |  | "viz v.č. 01, 02" (1) |  |  | 1 | [14 empty] | VV | 2 | 2 | -1 | 0 | ROZPOCET
156 | M | 68122060 | zářivková trubice 36 W/840, 36W, 3350lm, 10000hod |  | ks | 237 |  |  | 0 |  |  |  | základní | 0 | 0 | 0 | 0 | 0 | 0 | 128 | M | 2 |  |  |  | ROZPOCET | 0 | 0 | 0 | 0 | 0 | 1 | 0 | 128
|  |  | "viz v.č. 01, 02" (237) |  |  | 237 | [14 empty] | VV | 2 | 2 | -1 | 0 | ROZPOCET
157 | M | 68127086 | zářivková trubice 36 W/940, 36W, 2900lm, 10000hod |  | ks | 32 |  |  | 0 |  |  |  | základní | 0 | 0 | 0 | 0 | 0 | 0 | 128 | M | 2 |  |  |  | ROZPOCET | 0 | 0 | 0 | 0 | 0 | 1 | 0 | 128
|  |  | "viz v.č. 01, 02" (32) |  |  | 32 | [14 empty] | VV | 2 | 2 | -1 | 0 | ROZPOCET
158 | M | 68122015 | zářivková trubice 18 W/840, 18W, 1350lm, 10000hod |  | ks | 145 |  |  | 0 |  |  |  | základní | 0 | 0 | 0 | 0 | 0 | 0 | 128 | M | 2 |  |  |  | ROZPOCET | 0 | 0 | 0 | 0 | 0 | 1 | 0 | 128
|  |  | "viz v.č. 01, 02" (145) |  |  | 145 | [14 empty] | VV | 2 | 2 | -1 | 0 | ROZPOCET
159 | M | 358225412 | ekologický příplatek za svítidlo |  | ks | 232 |  |  | 0 |  |  |  | základní | 0 | 0 | 0 | 0 | 0 | 0 | 128 | M | 2 |  |  |  | ROZPOCET | 0 | 0 | 0 | 0 | 0 | 1 | 0 | 128
|  |  | "viz v.č. 01, 02" (232) |  |  | 232 | [14 empty] | VV | 2 | 2 | -1 | 0 | ROZPOCET
160 | M | 358225413 | ekologický příplatek za zdroj |  | ks | 438 |  |  | 0 |  |  |  | základní | 0 | 0 | 0 | 0 | 0 | 0 | 128 | M | 2 |  |  |  | ROZPOCET | 0 | 0 | 0 | 0 | 0 | 1 | 0 | 128
|  |  | "viz v.č. 01, 02" (438) |  |  | 438 | [14 empty] | VV | 2 | 2 | -1 | 0 | ROZPOCET
161 | M | 354419970 | svorka uzemňovací 32x29x2 mm (OP) |  | kus | 25 |  |  | 0 |  |  |  | základní | 0 | 0 | 7e-05 | 0.00175 | 0 | 0 | 128 | M | 2 |  |  |  | ROZPOCET | 0 | 0 | 0 | 0 | 0 | 1 | 0 | 128
|  |  | "viz v.č. 01, 02" (25) |  |  | 25 | [14 empty] | VV | 2 | 2 | -1 | 0 | ROZPOCET
162 | M | 354419980 | ZS4 zemnící svorka pro vodovodní baterie |  | kus | 5 |  |  | 0 |  |  |  | základní | 0 | 0 | 8e-05 | 0.0004 | 0 | 0 | 128 | M | 2 |  |  |  | ROZPOCET | 0 | 0 | 0 | 0 | 0 | 1 | 0 | 128
|  |  | "viz v.č. 01, 02" (5) |  |  | 5 | [14 empty] | VV | 2 | 2 | -1 | 0 | ROZPOCET
163 | M | 354419990 | ZSA 16 zemnící svorka |  | kus | 10 |  |  | 0 |  |  |  | základní | 0 | 0 | 9e-05 | 0.0009 | 0 | 0 | 128 | M | 2 |  |  |  | ROZPOCET | 0 | 0 | 0 | 0 | 0 | 1 | 0 | 128
|  |  | "viz v.č. 01, 02" (10) |  |  | 10 | [14 empty] | VV | 2 | 2 | -1 | 0 | ROZPOCET
164 | M | 354420710 | páska měděná zemnící 1 m |  | m | 4 |  |  | 0 |  |  |  | základní | 0 | 0 | 0.0005 | 0.002 | 0 | 0 | 128 | M | 2 |  |  |  | ROZPOCET | 0 | 0 | 0 | 0 | 0 | 1 | 0 | 128
|  |  | "viz v.č. 01, 02" (4) |  |  | 4 | [14 empty] | VV | 2 | 2 | -1 | 0 | ROZPOCET
165 | M | 01000740 | vodič H07V-K 4 zelenožlutý (CYA) |  | m | 230 |  |  | 0 |  |  |  | základní | 0 | 0 | 0 | 0 | 0 | 0 | 128 | M | 2 |  |  |  | ROZPOCET | 0 | 0 | 0 | 0 | 0 | 1 | 0 | 128
|  |  | "viz v.č. 01, 02" (230) |  |  | 230 | [14 empty] | VV | 2 | 2 | -1 | 0 | ROZPOCET
166 | M | 01000980 | vodič H07V-K 10 zelenožlutý (CYA) |  | m | 15 |  |  | 0 |  |  |  | základní | 0 | 0 | 0 | 0 | 0 | 0 | 128 | M | 2 |  |  |  | ROZPOCET | 0 | 0 | 0 | 0 | 0 | 1 | 0 | 128
|  |  | "viz v.č. 01, 02" (15) |  |  | 15 | [14 empty] | VV | 2 | 2 | -1 | 0 | ROZPOCET
167 | M | 01001100 | vodič H07V-K 16 zelenožlutý (CYA) |  | m | 30 |  |  | 0 |  |  |  | základní | 0 | 0 | 0 | 0 | 0 | 0 | 128 | M | 2 |  |  |  | ROZPOCET | 0 | 0 | 0 | 0 | 0 | 1 | 0 | 128
|  |  | "viz v.č. 01, 02" (30) |  |  | 30 | [14 empty] | VV | 2 | 2 | -1 | 0 | ROZPOCET
168 | M | 01001160 | vodič H07V-K 25 zelenožlutý (CYA) |  | m | 270 |  |  | 0 |  |  |  | základní | 0 | 0 | 0 | 0 | 0 | 0 | 128 | M | 2 |  |  |  | ROZPOCET | 0 | 0 | 0 | 0 | 0 | 1 | 0 | 128
|  |  | "viz v.č. 01, 02" (270) |  |  | 270 | [14 empty] | VV | 2 | 2 | -1 | 0 | ROZPOCET
169 | M | 01001280 | vodič H07V-K 50 zelenožlutý (CYA) |  | m | 60 |  |  | 0 |  |  |  | základní | 0 | 0 | 0 | 0 | 0 | 0 | 128 | M | 2 |  |  |  | ROZPOCET | 0 | 0 | 0 | 0 | 0 | 1 | 0 | 128
|  |  | "viz v.č. 01, 02" (60) |  |  | 60 | [14 empty] | VV | 2 | 2 | -1 | 0 | ROZPOCET
170 | M | 03000165 | kabel CYKY-O 3x1,5 |  | m | 512 |  |  | 0 |  |  |  | základní | 0 | 0 | 0 | 0 | 0 | 0 | 128 | M | 2 |  |  |  | ROZPOCET | 0 | 0 | 0 | 0 | 0 | 1 | 0 | 128
|  |  | "viz v.č. 01, 02" (512) |  |  | 512 | [14 empty] | VV | 2 | 2 | -1 | 0 | ROZPOCET
171 | M | 03000175 | kabel CYKY-J 3x1.5 |  | m | 1824 |  |  | 0 |  |  |  | základní | 0 | 0 | 0 | 0 | 0 | 0 | 128 | M | 2 |  |  |  | ROZPOCET | 0 | 0 | 0 | 0 | 0 | 1 | 0 | 128
|  |  | "viz v.č. 01, 02" (1824) |  |  | 1824 | [14 empty] | VV | 2 | 2 | -1 | 0 | ROZPOCET
172 | M | 03000195 | kabel CYKY-J 3x2,5 |  | m | 2191 |  |  | 0 |  |  |  | základní | 0 | 0 | 0 | 0 | 0 | 0 | 128 | M | 2 |  |  |  | ROZPOCET | 0 | 0 | 0 | 0 | 0 | 1 | 0 | 128
|  |  | "viz v.č. 01, 02" (2191) |  |  | 2191 | [14 empty] | VV | 2 | 2 | -1 | 0 | ROZPOCET
173 | M | 03000215 | kabel CYKY-J 3x4 |  | m | 27 |  |  | 0 |  |  |  | základní | 0 | 0 | 0 | 0 | 0 | 0 | 128 | M | 2 |  |  |  | ROZPOCET | 0 | 0 | 0 | 0 | 0 | 1 | 0 | 128
|  |  | "viz v.č. 01, 02" (27) |  |  | 27 | [14 empty] | VV | 2 | 2 | -1 | 0 | ROZPOCET
174 | M | 03000270 | kabel CYKY-O 4x1,5 |  | m | 52 |  |  | 0 |  |  |  | základní | 0 | 0 | 0 | 0 | 0 | 0 | 128 | M | 2 |  |  |  | ROZPOCET | 0 | 0 | 0 | 0 | 0 | 1 | 0 | 128
|  |  | "viz v.č. 01, 02" (52) |  |  | 52 | [14 empty] | VV | 2 | 2 | -1 | 0 | ROZPOCET
175 | M | 03000360 | kabel CYKY-J 5x1,5 |  | m | 203 |  |  | 0 |  |  |  | základní | 0 | 0 | 0 | 0 | 0 | 0 | 128 | M | 2 |  |  |  | ROZPOCET | 0 | 0 | 0 | 0 | 0 | 1 | 0 | 128
|  |  | "viz v.č. 01, 02" (203) |  |  | 203 | [14 empty] | VV | 2 | 2 | -1 | 0 | ROZPOCET
176 | M | 03000365 | kabel CYKY-J 5x2.5 |  | m | 34 |  |  | 0 |  |  |  | základní | 0 | 0 | 0 | 0 | 0 | 0 | 128 | M | 2 |  |  |  | ROZPOCET | 0 | 0 | 0 | 0 | 0 | 1 | 0 | 128
|  |  | "viz v.č. 01, 02" (34) |  |  | 34 | [14 empty] | VV | 2 | 2 | -1 | 0 | ROZPOCET
177 | M | 03000375 | kabel CYKY-J 5x6 |  | m | 45 |  |  | 0 |  |  |  | základní | 0 | 0 | 0 | 0 | 0 | 0 | 128 | M | 2 |  |  |  | ROZPOCET | 0 | 0 | 0 | 0 | 0 | 1 | 0 | 128
|  |  | "viz v.č. 01, 02" (45) |  |  | 45 | [14 empty] | VV | 2 | 2 | -1 | 0 | ROZPOCET
178 | M | 03000380 | kabel CYKY-J 5x10 |  | m | 78 |  |  | 0 |  |  |  | základní | 0 | 0 | 0 | 0 | 0 | 0 | 128 | M | 2 |  |  |  | ROZPOCET | 0 | 0 | 0 | 0 | 0 | 1 | 0 | 128
|  |  | "viz v.č. 01, 02" (78) |  |  | 78 | [14 empty] | VV | 2 | 2 | -1 | 0 | ROZPOCET
179 | M | 07001370 | kabel CGSG 5Gx2,5 pryžový |  | m | 3 |  |  | 0 |  |  |  | základní | 0 | 0 | 0 | 0 | 0 | 0 | 128 | M | 2 |  |  |  | ROZPOCET | 0 | 0 | 0 | 0 | 0 | 1 | 0 | 128
|  |  | "viz v.č. 01, 02" (3) |  |  | 3 | [14 empty] | VV | 2 | 2 | -1 | 0 | ROZPOCET
180 | K | PM | Přidružený materiál |  | % | 5867.112 |  |  | 0 |  |  |  | základní | 0 | 0 | 0 | 0 | 0 | 0 | 64 | K | 2 |  |  |  | ROZPOCET | 0 | 0 | 0 | 0 | 0 | 1 | 0 | 64
181 | K | PPV | Podíl přidružených výkonů |  | % | 8841.206 |  |  | 0 |  |  |  | základní | 0 | 0 | 0 | 0 | 0 | 0 | 64 | K | 2 |  |  |  | ROZPOCET | 0 | 0 | 0 | 0 | 0 | 1 | 0 | 64
182 | K | ZV | Zednické výpomoci |  | % | 8841.206 |  |  | 0 |  |  |  | základní | 0 | 0 | 0 | 0 | 0 | 0 | 64 | K | 2 |  |  |  | ROZPOCET | 0 | 0 | 0 | 0 | 0 | 1 | 0 | 64
| 21-Mb - Rozváděč HR (viz v.č. 03) | [7 empty] | 0 | [5 empty] | 11.001 |  | 0.3916 |  | 0 | 3 | D | 1 |  |  |  | ROZPOCET | [6 empty] | 0
183 | K | 210120401 | Montáž jističů jednopólových nn do 25 A bez krytu |  | kus | 6 |  |  | 0 |  |  |  | základní | 0.19 | 1.14 | 0 | 0 | 0 | 0 | 64 | K | 2 |  |  |  | ROZPOCET | 0 | 0 | 0 | 0 | 0 | 1 | 0 | 64
184 | K | 210120451 | Montáž jističů třípólových nn do 25 A bez krytu |  | kus | 1 |  |  | 0 |  |  |  | základní | 0.348 | 0.348 | 0 | 0 | 0 | 0 | 64 | K | 2 |  |  |  | ROZPOCET | 0 | 0 | 0 | 0 | 0 | 1 | 0 | 64
185 | K | 210120465 | Montáž jističů třípólových nn do 63 A bez krytu |  | kus | 10 |  |  | 0 |  |  |  | základní | 0.467 | 4.67 | 0 | 0 | 0 | 0 | 64 | K | 2 |  |  |  | ROZPOCET | 0 | 0 | 0 | 0 | 0 | 1 | 0 | 64
186 | K | 210121011 | Montáž proudových chráničů dvoupólových nn do 25 A bez krytu |  | kus | 1 |  |  | 0 |  |  |  | základní | 0.282 | 0.282 | 0 | 0 | 0 | 0 | 64 | K | 2 |  |  |  | ROZPOCET | 0 | 0 | 0 | 0 | 0 | 1 | 0 | 64
187 | K | 210122002 | Montáž svodiče bleskových proudů nn 1.stupeň jednopólových impulzní proud do 100 kA |  | kus | 3 |  |  | 0 |  |  |  | základní | 0.379 | 1.137 | 0 | 0 | 0 | 0 | 64 | K | 2 |  |  |  | ROZPOCET | 0 | 0 | 0 | 0 | 0 | 1 | 0 | 64
188 | K | 210130102 | Montáž stykačů střídavých vestavných jednopólových do 25 A |  | kus | 1 |  |  | 0 |  |  |  | základní | 0.313 | 0.313 | 0 | 0 | 0 | 0 | 64 | K | 2 |  |  |  | ROZPOCET | 0 | 0 | 0 | 0 | 0 | 1 | 0 | 64
189 | K | 210130104 | Montáž stykačů střídavých vestavných třípólových do 25 A |  | kus | 1 |  |  | 0 |  |  |  | základní | 0.527 | 0.527 | 0 | 0 | 0 | 0 | 64 | K | 2 |  |  |  | ROZPOCET | 0 | 0 | 0 | 0 | 0 | 1 | 0 | 64
190 | K | 210130108 | Montáž stykačů střídavých vestavných třípólových do 160 A |  | kus | 1 |  |  | 0 |  |  |  | základní | 0.887 | 0.887 | 0 | 0 | 0 | 0 | 64 | K | 2 |  |  |  | ROZPOCET | 0 | 0 | 0 | 0 | 0 | 1 | 0 | 64
191 | K | 210140551 | Montáž se zapojením přepínače 1-0-2 |  | kus | 1 |  |  | 0 |  |  |  | základní | 0.363 | 0.363 | 0 | 0 | 0 | 0 | 64 | K | 2 |  |  |  | ROZPOCET | 0 | 0 | 0 | 0 | 0 | 1 | 0 | 64
192 | K | 210110071 | Montáž spínač nn soumrakový se zapojením vodičů šroubové připojení |  | kus | 1 |  |  | 0 |  |  |  | základní | 0.38 | 0.38 | 0 | 0 | 0 | 0 | 64 | K | 2 |  |  |  | ROZPOCET | 0 | 0 | 0 | 0 | 0 | 1 | 0 | 64
193 | K | 210160682 | Montáž elektroměrů třífázových |  | kus | 3 |  |  | 0 |  |  |  | základní | 0.318 | 0.954 | 0 | 0 | 0 | 0 | 64 | K | 2 |  |  |  | ROZPOCET | 0 | 0 | 0 | 0 | 0 | 1 | 0 | 64
194 | K | PC1 | Monráž přístrojového roštu |  | ks | 1 |  |  | 0 |  |  |  | základní | 0 | 0 | 0 | 0 | 0 | 0 | 64 | K | 2 |  |  |  | ROZPOCET | 0 | 0 | 0 | 0 | 0 | 1 | 0 | 64
195 | K | PC2 | Montáž krycího plechu |  | ks | 1 |  |  | 0 |  |  |  | základní | 0 | 0 | 0 | 0 | 0 | 0 | 64 | K | 2 |  |  |  | ROZPOCET | 0 | 0 | 0 | 0 | 0 | 1 | 0 | 64
196 | K | PC3 | Drátování a propojení přístrojů, svorek v rozvaděči |  | ks | 1 |  |  | 0 |  |  |  | základní | 0 | 0 | 0 | 0 | 0 | 0 | 64 | K | 2 |  |  |  | ROZPOCET | 0 | 0 | 0 | 0 | 0 | 1 | 0 | 64
197 | K | PC4 | Zaměření rozvaděče na místě |  | nh | 6 |  |  | 0 |  |  |  | základní | 0 | 0 | 0 | 0 | 0 | 0 | 64 | K | 2 |  |  |  | ROZPOCET | 0 | 0 | 0 | 0 | 0 | 1 | 0 | 64
198 | M | 40040015 | jistič B6/1, 6A, 230V |  | ks | 2 |  |  | 0 |  |  |  | základní | 0 | 0 | 0 | 0 | 0 | 0 | 256 | M | 2 |  |  |  | ROZPOCET | 0 | 0 | 0 | 0 | 0 | 1 | 0 | 64
199 | M | 541357175875 | jistič B10/1, 10A, 230V |  | ks | 4 |  |  | 0 |  |  |  | základní | 0 | 0 | 0.0979 | 0.3916 | 0 | 0 | 256 | M | 2 |  |  |  | ROZPOCET | 0 | 0 | 0 | 0 | 0 | 1 | 0 | 64
200 | M | 410400563 | jistič C32/3, 25A, 400V |  | ks | 1 |  |  | 0 |  |  |  | základní | 0 | 0 | 0 | 0 | 0 | 0 | 256 | M | 2 |  |  |  | ROZPOCET | 0 | 0 | 0 | 0 | 0 | 1 | 0 | 64
201 | M | 41040025 | jistič B16/3, 16A, 400V |  | ks | 1 |  |  | 0 |  |  |  | základní | 0 | 0 | 0 | 0 | 0 | 0 | 256 | M | 2 |  |  |  | ROZPOCET | 0 | 0 | 0 | 0 | 0 | 1 | 0 | 64
202 | M | 41040045 | jistič B40/3, 40A, 400V |  | ks | 1 |  |  | 0 |  |  |  | základní | 0 | 0 | 0 | 0 | 0 | 0 | 256 | M | 2 |  |  |  | ROZPOCET | 0 | 0 | 0 | 0 | 0 | 1 | 0 | 64
203 | M | 41040050 | jistič B50/3, 50A, 400V |  | ks | 8 |  |  | 0 |  |  |  | základní | 0 | 0 | 0 | 0 | 0 | 0 | 256 | M | 2 |  |  |  | ROZPOCET | 0 | 0 | 0 | 0 | 0 | 1 | 0 | 64
204 | M | 47040710 | chránič 10/1N/B/003, 10A, 230V |  | ks | 1 |  |  | 0 |  |  |  | základní | 0 | 0 | 0 | 0 | 0 | 0 | 256 | M | 2 |  |  |  | ROZPOCET | 0 | 0 | 0 | 0 | 0 | 1 | 0 | 64
205 | M | 48050185 | svodič bleskových proudů s jiskřištěm I. + II. stupeň, modulární, komplet, TN-C |  | ks | 1 |  |  | 0 |  |  |  | základní | 0 | 0 | 0 | 0 | 0 | 0 | 256 | M | 2 |  |  |  | ROZPOCET | 0 | 0 | 0 | 0 | 0 | 1 | 0 | 64
206 | M | 56080610 | stykač S20-20, 20A |  | ks | 1 |  |  | 0 |  |  |  | základní | 0 | 0 | 0 | 0 | 0 | 0 | 256 | M | 2 |  |  |  | ROZPOCET | 0 | 0 | 0 | 0 | 0 | 1 | 0 | 64
207 | M | 55042515 | stykač S25-40, 25A |  | ks | 1 |  |  | 0 |  |  |  | základní | 0 | 0 | 0 | 0 | 0 | 0 | 256 | M | 2 |  |  |  | ROZPOCET | 0 | 0 | 0 | 0 | 0 | 1 | 0 | 64
208 | M | 55075455 | stykač 3p 125A, 400V, cívka 230V |  | ks | 1 |  |  | 0 |  |  |  | základní | 0 | 0 | 0 | 0 | 0 | 0 | 256 | M | 2 |  |  |  | ROZPOCET | 0 | 0 | 0 | 0 | 0 | 1 | 0 | 64
209 | M | 54140265 | přepínač 1-0-2, 16A, 230V |  | ks | 1 |  |  | 0 |  |  |  | základní | 0 | 0 | 0 | 0 | 0 | 0 | 256 | M | 2 |  |  |  | ROZPOCET | 0 | 0 | 0 | 0 | 0 | 1 | 0 | 64
210 | M | 54165842 | soumrakový spínač s integrovaným časovačem |  | ks | 1 |  |  | 0 |  |  |  | základní | 0 | 0 | 0 | 0 | 0 | 0 | 256 | M | 2 |  |  |  | ROZPOCET | 0 | 0 | 0 | 0 | 0 | 1 | 0 | 64
211 | M | 3754 | svorkovnice 2,5mm2 na lištu černá |  | ks | 15 |  |  | 0 |  |  |  | základní | 0 | 0 | 0 | 0 | 0 | 0 | 256 | M | 2 |  |  |  | ROZPOCET | 0 | 0 | 0 | 0 | 0 | 1 | 0 | 64
212 | M | 37575 | svorkovnice 2,5mm2 na lištu sv. modrá |  | ks | 1 |  |  | 0 |  |  |  | základní | 0 | 0 | 0 | 0 | 0 | 0 | 256 | M | 2 |  |  |  | ROZPOCET | 0 | 0 | 0 | 0 | 0 | 1 | 0 | 64
213 | M | 12010140 | svorkovnice 6mm2 na lištu černá |  | ks | 3 |  |  | 0 |  |  |  | základní | 0 | 0 | 0 | 0 | 0 | 0 | 256 | M | 2 |  |  |  | ROZPOCET | 0 | 0 | 0 | 0 | 0 | 1 | 0 | 64
214 | M | 12010190 | svorkovnice 10mm2 na lištu černá |  | ks | 12 |  |  | 0 |  |  |  | základní | 0 | 0 | 0 | 0 | 0 | 0 | 256 | M | 2 |  |  |  | ROZPOCET | 0 | 0 | 0 | 0 | 0 | 1 | 0 | 64
215 | M | 12010240 | svorkovnice 16 mm2 na lištu černá |  | ks | 15 |  |  | 0 |  |  |  | základní | 0 | 0 | 0 | 0 | 0 | 0 | 256 | M | 2 |  |  |  | ROZPOCET | 0 | 0 | 0 | 0 | 0 | 1 | 0 | 64
216 | M | 5413569 | přístrojový rošt - pole č.2 šířka 600mm |  | ks | 1 |  |  | 0 |  |  |  | základní | 0 | 0 | 0 | 0 | 0 | 0 | 256 | M | 2 |  |  |  | ROZPOCET | 0 | 0 | 0 | 0 | 0 | 1 | 0 | 64
217 | M | 541235612 | krycí plech |  | m2 | 1.4 |  |  | 0 |  |  |  | základní | 0 | 0 | 0 | 0 | 0 | 0 | 256 | M | 2 |  |  |  | ROZPOCET | 0 | 0 | 0 | 0 | 0 | 1 | 0 | 64
218 | M | 54135623 | propojovací systém, drátovací vodiče apod. |  | ks | 1 |  |  | 0 |  |  |  | základní | 0 | 0 | 0 | 0 | 0 | 0 | 256 | M | 2 |  |  |  | ROZPOCET | 0 | 0 | 0 | 0 | 0 | 1 | 0 | 64
219 | K | PPV | Podíl přidružených výkonů |  | % | 545.592 |  |  | 0 |  |  |  | základní | 0 | 0 | 0 | 0 | 0 | 0 | 64 | K | 2 |  |  |  | ROZPOCET | 0 | 0 | 0 | 0 | 0 | 1 | 0 | 64
| 357-1 - Rozváděč RS1 (viz v.č. 04) | [7 empty] | 0 | [5 empty] | 0 |  | 1.3706 |  | 0 | 3 | D | 1 |  |  |  | ROZPOCET | [6 empty] | 0
220 | M | 30040600 | oceloplechová rozvodnice s dveřmi s požární odolností EI30-DP1-S - komplet vč. roštů, krytů apod, barva dveří bílá, rozměr: v900 x š600 x h200 |  | ks | 1 |  |  | 0 |  |  |  | základní | 0 | 0 | 0 | 0 | 0 | 0 | 256 | M | 2 |  |  |  | ROZPOCET | 0 | 0 | 0 | 0 | 0 | 1 | 0 | 64
221 | M | 1645 | svodič přepětí II. stupeň, TN-S, 4pólový |  | ks | 1 |  |  | 0 |  |  |  | základní | 0 | 0 | 0 | 0 | 0 | 0 | 256 | M | 2 |  |  |  | ROZPOCET | 0 | 0 | 0 | 0 | 0 | 1 | 0 | 64
222 | M | 54140058 | vypínač trojpolový 63/3, 63A, 400V |  | ks | 1 |  |  | 0 |  |  |  | základní | 0 | 0 | 0 | 0 | 0 | 0 | 256 | M | 2 |  |  |  | ROZPOCET | 0 | 0 | 0 | 0 | 0 | 1 | 0 | 64
223 | M | 55030 | jistič B16/1, 16A, 230V |  | ks | 19 |  |  | 0 |  |  |  | základní | 0 | 0 | 0 | 0 | 0 | 0 | 256 | M | 2 |  |  |  | ROZPOCET | 0 | 0 | 0 | 0 | 0 | 1 | 0 | 64
224 | M | 541357175875 | jistič B10/1, 10A, 230V |  | ks | 14 |  |  | 0 |  |  |  | základní | 0 | 0 | 0.0979 | 1.3706 | 0 | 0 | 256 | M | 2 |  |  |  | ROZPOCET | 0 | 0 | 0 | 0 | 0 | 1 | 0 | 64
225 | M | 47040050 | chránič 25/4/003, 25A, 400V, 30mA |  | ks | 5 |  |  | 0 |  |  |  | základní | 0 | 0 | 0 | 0 | 0 | 0 | 256 | M | 2 |  |  |  | ROZPOCET | 0 | 0 | 0 | 0 | 0 | 1 | 0 | 64
226 | M | 47040765 | chránič 16/1N/C/003, 16A, 230V, 30mA |  | ks | 12 |  |  | 0 |  |  |  | základní | 0 | 0 | 0 | 0 | 0 | 0 | 256 | M | 2 |  |  |  | ROZPOCET | 0 | 0 | 0 | 0 | 0 | 1 | 0 | 64
227 | M | 47040720 | chránič 16/1N/B/003, 16A, 230V, 30mA |  | ks | 3 |  |  | 0 |  |  |  | základní | 0 | 0 | 0 | 0 | 0 | 0 | 256 | M | 2 |  |  |  | ROZPOCET | 0 | 0 | 0 | 0 | 0 | 1 | 0 | 64
228 | M | 3754 | svorkovnice 2,5mm2 na lištu černá |  | ks | 48 |  |  | 0 |  |  |  | základní | 0 | 0 | 0 | 0 | 0 | 0 | 256 | M | 2 |  |  |  | ROZPOCET | 0 | 0 | 0 | 0 | 0 | 1 | 0 | 64
229 | M | 37575 | svorkovnice 2,5mm2 na lištu sv. modrá |  | ks | 15 |  |  | 0 |  |  |  | základní | 0 | 0 | 0 | 0 | 0 | 0 | 256 | M | 2 |  |  |  | ROZPOCET | 0 | 0 | 0 | 0 | 0 | 1 | 0 | 64
230 | M | 12010190 | svorkovnice 10mm2 na lištu černá |  | ks | 3 |  |  | 0 |  |  |  | základní | 0 | 0 | 0 | 0 | 0 | 0 | 256 | M | 2 |  |  |  | ROZPOCET | 0 | 0 | 0 | 0 | 0 | 1 | 0 | 64
231 | M | 545545656 | svorkovnice PEN 7polu zelenožlutá |  | ks | 1 |  |  | 0 |  |  |  | základní | 0 | 0 | 0 | 0 | 0 | 0 | 256 | M | 2 |  |  |  | ROZPOCET | 0 | 0 | 0 | 0 | 0 | 1 | 0 | 64
232 | M | 5455 | svorkovnice PE 7 polu zelenožlutá |  | ks | 8 |  |  | 0 |  |  |  | základní | 0 | 0 | 0 | 0 | 0 | 0 | 256 | M | 2 |  |  |  | ROZPOCET | 0 | 0 | 0 | 0 | 0 | 1 | 0 | 64
233 | M | 545463546 | svorkovnice N 7 polu modrá |  | ks | 7 |  |  | 0 |  |  |  | základní | 0 | 0 | 0 | 0 | 0 | 0 | 256 | M | 2 |  |  |  | ROZPOCET | 0 | 0 | 0 | 0 | 0 | 1 | 0 | 64
234 | M | 14510105 | lišta propojovací 63A |  | ks | 4 |  |  | 0 |  |  |  | základní | 0 | 0 | 0 | 0 | 0 | 0 | 256 | M | 2 |  |  |  | ROZPOCET | 0 | 0 | 0 | 0 | 0 | 1 | 0 | 64
235 | M | 7545452 | vnitřní zapojení včetně drátování, materiálu a ostatní, komplet |  | ks | 1 |  |  | 0 |  |  |  | základní | 0 | 0 | 0 | 0 | 0 | 0 | 256 | M | 2 |  |  |  | ROZPOCET | 0 | 0 | 0 | 0 | 0 | 1 | 0 | 64
236 | M | 4104001 | montáž jednoho modulu přístruje |  | ks | 85 |  |  | 0 |  |  |  | základní | 0 | 0 | 0 | 0 | 0 | 0 | 256 | M | 2 |  |  |  | ROZPOCET | 0 | 0 | 0 | 0 | 0 | 1 | 0 | 64
| 357-2 - Rozváděč RS2 (viz v.č. 05) | [7 empty] | 0 | [5 empty] | 0 |  | 0.8811 |  | 0 | 3 | D | 1 |  |  |  | ROZPOCET | [6 empty] | 0
237 | M | 30040615 | rozvaděč oceloplechový pod omítku, 144modulů, rozměr: v1070 x š588 x h136 |  | ks | 1 |  |  | 0 |  |  |  | základní | 0 | 0 | 0 | 0 | 0 | 0 | 256 | M | 2 |  |  |  | ROZPOCET | 0 | 0 | 0 | 0 | 0 | 1 | 0 | 64
238 | M | 1645 | svodič přepětí II. stupeň, TN-S, 4pólový |  | ks | 1 |  |  | 0 |  |  |  | základní | 0 | 0 | 0 | 0 | 0 | 0 | 256 | M | 2 |  |  |  | ROZPOCET | 0 | 0 | 0 | 0 | 0 | 1 | 0 | 64
239 | M | 54140058 | vypínač trojpolový 63/3, 63A, 400V |  | ks | 1 |  |  | 0 |  |  |  | základní | 0 | 0 | 0 | 0 | 0 | 0 | 256 | M | 2 |  |  |  | ROZPOCET | 0 | 0 | 0 | 0 | 0 | 1 | 0 | 64
240 | M | 41040035 | jistič B25/3, 25A, 400V |  | ks | 1 |  |  | 0 |  |  |  | základní | 0 | 0 | 0 | 0 | 0 | 0 | 256 | M | 2 |  |  |  | ROZPOCET | 0 | 0 | 0 | 0 | 0 | 1 | 0 | 64
241 | M | 41040080 | jistič B16/3N, 16A, 400V |  | ks | 1 |  |  | 0 |  |  |  | základní | 0 | 0 | 0 | 0 | 0 | 0 | 256 | M | 2 |  |  |  | ROZPOCET | 0 | 0 | 0 | 0 | 0 | 1 | 0 | 64
242 | M | 55030 | jistič B16/1, 16A, 230V |  | ks | 24 |  |  | 0 |  |  |  | základní | 0 | 0 | 0 | 0 | 0 | 0 | 256 | M | 2 |  |  |  | ROZPOCET | 0 | 0 | 0 | 0 | 0 | 1 | 0 | 64
243 | M | 541357175875 | jistič B10/1, 10A, 230V |  | ks | 9 |  |  | 0 |  |  |  | základní | 0 | 0 | 0.0979 | 0.8811 | 0 | 0 | 256 | M | 2 |  |  |  | ROZPOCET | 0 | 0 | 0 | 0 | 0 | 1 | 0 | 64
244 | M | 47040050 | chránič 25/4/003, 25A, 400V, 30mA |  | ks | 6 |  |  | 0 |  |  |  | základní | 0 | 0 | 0 | 0 | 0 | 0 | 256 | M | 2 |  |  |  | ROZPOCET | 0 | 0 | 0 | 0 | 0 | 1 | 0 | 64
245 | M | 47040765 | chránič 16/1N/C/003, 16A, 230V, 30mA |  | ks | 12 |  |  | 0 |  |  |  | základní | 0 | 0 | 0 | 0 | 0 | 0 | 256 | M | 2 |  |  |  | ROZPOCET | 0 | 0 | 0 | 0 | 0 | 1 | 0 | 64
246 | M | 47040720 | chránič 16/1N/B/003, 16A, 230V, 30mA |  | ks | 2 |  |  | 0 |  |  |  | základní | 0 | 0 | 0 | 0 | 0 | 0 | 256 | M | 2 |  |  |  | ROZPOCET | 0 | 0 | 0 | 0 | 0 | 1 | 0 | 64
247 | M | 3754 | svorkovnice 2,5mm2 na lištu černá |  | ks | 50 |  |  | 0 |  |  |  | základní | 0 | 0 | 0 | 0 | 0 | 0 | 256 | M | 2 |  |  |  | ROZPOCET | 0 | 0 | 0 | 0 | 0 | 1 | 0 | 64
248 | M | 37575 | svorkovnice 2,5mm2 na lištu sv. modrá |  | ks | 15 |  |  | 0 |  |  |  | základní | 0 | 0 | 0 | 0 | 0 | 0 | 256 | M | 2 |  |  |  | ROZPOCET | 0 | 0 | 0 | 0 | 0 | 1 | 0 | 64
249 | M | 12010090 | svorkovnice 4mm2 na lištu černá |  | ks | 3 |  |  | 0 |  |  |  | základní | 0 | 0 | 0 | 0 | 0 | 0 | 256 | M | 2 |  |  |  | ROZPOCET | 0 | 0 | 0 | 0 | 0 | 1 | 0 | 64
250 | M | 12010190 | svorkovnice 10mm2 na lištu černá |  | ks | 3 |  |  | 0 |  |  |  | základní | 0 | 0 | 0 | 0 | 0 | 0 | 256 | M | 2 |  |  |  | ROZPOCET | 0 | 0 | 0 | 0 | 0 | 1 | 0 | 64
251 | M | 5455 | svorkovnice PE 7 polu zelenožlutá |  | ks | 8 |  |  | 0 |  |  |  | základní | 0 | 0 | 0 | 0 | 0 | 0 | 256 | M | 2 |  |  |  | ROZPOCET | 0 | 0 | 0 | 0 | 0 | 1 | 0 | 64
252 | M | 545463546 | svorkovnice N 7 polu modrá |  | ks | 8 |  |  | 0 |  |  |  | základní | 0 | 0 | 0 | 0 | 0 | 0 | 256 | M | 2 |  |  |  | ROZPOCET | 0 | 0 | 0 | 0 | 0 | 1 | 0 | 64
253 | M | 14510105 | lišta propojovací 63A |  | ks | 4 |  |  | 0 |  |  |  | základní | 0 | 0 | 0 | 0 | 0 | 0 | 256 | M | 2 |  |  |  | ROZPOCET | 0 | 0 | 0 | 0 | 0 | 1 | 0 | 64
254 | M | 7545452 | vnitřní zapojení včetně drátování, materiálu a ostatní, komplet |  | ks | 1 |  |  | 0 |  |  |  | základní | 0 | 0 | 0 | 0 | 0 | 0 | 256 | M | 2 |  |  |  | ROZPOCET | 0 | 0 | 0 | 0 | 0 | 1 | 0 | 64
255 | M | 4104001 | montáž jednoho modulu přístruje |  | ks | 93 |  |  | 0 |  |  |  | základní | 0 | 0 | 0 | 0 | 0 | 0 | 256 | M | 2 |  |  |  | ROZPOCET | 0 | 0 | 0 | 0 | 0 | 1 | 0 | 64
| 357-3 - Rozváděč R-TU (viz v.č. 06) | [7 empty] | 0 | [5 empty] | 0 |  | 0.0979 |  | 0 | 3 | D | 1 |  |  |  | ROZPOCET | [6 empty] | 0
256 | M | 31040060 | plastová rozvodnice s rozhraním nástěnná, 36modulů, rozměr: v610 x š448 x h160 |  | ks | 1 |  |  | 0 |  |  |  | základní | 0 | 0 | 0 | 0 | 0 | 0 | 256 | M | 2 |  |  |  | ROZPOCET | 0 | 0 | 0 | 0 | 0 | 1 | 0 | 64
257 | M | 48050192 | svodič přepětí II. stupeň, TN-S, 4pólový |  | ks | 1 |  |  | 0 |  |  |  | základní | 0 | 0 | 0 | 0 | 0 | 0 | 256 | M | 2 |  |  |  | ROZPOCET | 0 | 0 | 0 | 0 | 0 | 1 | 0 | 64
258 | M | 5414005 | přepínač čtyřpólový 1-0-2, 40A/4, 40A, 400V |  | ks | 1 |  |  | 0 |  |  |  | základní | 0 | 0 | 0 | 0 | 0 | 0 | 256 | M | 2 |  |  |  | ROZPOCET | 0 | 0 | 0 | 0 | 0 | 1 | 0 | 64
259 | M | 40040165 | jistič C20/1, 20A, 230V |  | ks | 1 |  |  | 0 |  |  |  | základní | 0 | 0 | 0 | 0 | 0 | 0 | 256 | M | 2 |  |  |  | ROZPOCET | 0 | 0 | 0 | 0 | 0 | 1 | 0 | 64
260 | M | 40040185 | jistič C25/1, 20A, 230V |  | ks | 1 |  |  | 0 |  |  |  | základní | 0 | 0 | 0 | 0 | 0 | 0 | 256 | M | 2 |  |  |  | ROZPOCET | 0 | 0 | 0 | 0 | 0 | 1 | 0 | 64
261 | M | 40040160 | jistič C16/1, 16A, 230V |  | ks | 1 |  |  | 0 |  |  |  | základní | 0 | 0 | 0 | 0 | 0 | 0 | 256 | M | 2 |  |  |  | ROZPOCET | 0 | 0 | 0 | 0 | 0 | 1 | 0 | 64
262 | M | 40040080 | jistič B16/1N, 16A, 230V |  | ks | 1 |  |  | 0 |  |  |  | základní | 0 | 0 | 0 | 0 | 0 | 0 | 256 | M | 2 |  |  |  | ROZPOCET | 0 | 0 | 0 | 0 | 0 | 1 | 0 | 64
263 | M | 541357175875 | jistič B10/1, 10A, 230V |  | ks | 1 |  |  | 0 |  |  |  | základní | 0 | 0 | 0.0979 | 0.0979 | 0 | 0 | 256 | M | 2 |  |  |  | ROZPOCET | 0 | 0 | 0 | 0 | 0 | 1 | 0 | 64
264 | M | 47040765 | chránič 16/1N/C/003, 16A, 230V, 30mA |  | ks | 2 |  |  | 0 |  |  |  | základní | 0 | 0 | 0 | 0 | 0 | 0 | 256 | M | 2 |  |  |  | ROZPOCET | 0 | 0 | 0 | 0 | 0 | 1 | 0 | 64
265 | M | 3754 | svorkovnice 2,5mm2 na lištu černá |  | ks | 5 |  |  | 0 |  |  |  | základní | 0 | 0 | 0 | 0 | 0 | 0 | 256 | M | 2 |  |  |  | ROZPOCET | 0 | 0 | 0 | 0 | 0 | 1 | 0 | 64
266 | M | 37575 | svorkovnice 2,5mm2 na lištu sv. modrá |  | ks | 3 |  |  | 0 |  |  |  | základní | 0 | 0 | 0 | 0 | 0 | 0 | 256 | M | 2 |  |  |  | ROZPOCET | 0 | 0 | 0 | 0 | 0 | 1 | 0 | 64
267 | M | 12010090 | svorkovnice 4mm2 na lištu černá |  | ks | 2 |  |  | 0 |  |  |  | základní | 0 | 0 | 0 | 0 | 0 | 0 | 256 | M | 2 |  |  |  | ROZPOCET | 0 | 0 | 0 | 0 | 0 | 1 | 0 | 64
268 | M | 12010140 | svorkovnice 6mm2 na lištu černá |  | ks | 3 |  |  | 0 |  |  |  | základní | 0 | 0 | 0 | 0 | 0 | 0 | 256 | M | 2 |  |  |  | ROZPOCET | 0 | 0 | 0 | 0 | 0 | 1 | 0 | 64
269 | M | 12010190 | svorkovnice 10mm2 na lištu černá |  | ks | 3 |  |  | 0 |  |  |  | základní | 0 | 0 | 0 | 0 | 0 | 0 | 256 | M | 2 |  |  |  | ROZPOCET | 0 | 0 | 0 | 0 | 0 | 1 | 0 | 64
270 | M | 5455 | svorkovnice PE 7 polu zelenožlutá |  | ks | 2 |  |  | 0 |  |  |  | základní | 0 | 0 | 0 | 0 | 0 | 0 | 256 | M | 2 |  |  |  | ROZPOCET | 0 | 0 | 0 | 0 | 0 | 1 | 0 | 64
271 | M | 545463546 | svorkovnice N 7 polu modrá |  | ks | 1 |  |  | 0 |  |  |  | základní | 0 | 0 | 0 | 0 | 0 | 0 | 256 | M | 2 |  |  |  | ROZPOCET | 0 | 0 | 0 | 0 | 0 | 1 | 0 | 64
272 | M | 14510105 | lišta propojovací 63A |  | ks | 1 |  |  | 0 |  |  |  | základní | 0 | 0 | 0 | 0 | 0 | 0 | 256 | M | 2 |  |  |  | ROZPOCET | 0 | 0 | 0 | 0 | 0 | 1 | 0 | 64
273 | M | 75454555 | vnitřní zapojení včetně drátování, materiálu a ostatní, komplet |  | ks | 1 |  |  | 0 |  |  |  | základní | 0 | 0 | 0 | 0 | 0 | 0 | 256 | M | 2 |  |  |  | ROZPOCET | 0 | 0 | 0 | 0 | 0 | 1 | 0 | 64
274 | M | 4104001 | montáž jednoho modulu přístruje |  | ks | 18 |  |  | 0 |  |  |  | základní | 0 | 0 | 0 | 0 | 0 | 0 | 256 | M | 2 |  |  |  | ROZPOCET | 0 | 0 | 0 | 0 | 0 | 1 | 0 | 64

## Dílčí rekap.slaboproud
Dílčí rekapitulace silnoproudu
Stavba: | VUZ OPAVA, KRNOVSKÁ 77
Objekt: | Rekonstrukce objektu a změna užívání -(část 1-interiér+rampa)
Část: | STANOVENÍ CENY
JKSO: | 812
Objednatel: | Armádní Servisní, p.o.
Zhotovitel:
Datum: | 7. 11. 2013
Kód | Popis | Cena celkem | Hmotnost celkem | Suť celkem
1 | 2 | 3 | 4 | 5
PSV |  |  | #REF! | #REF!
1 | Dodávky PZTS, EKV | 0 | #REF! | #REF!
2 | Montáž PZTS, EKV | 0 | #REF! | #REF!
3 | Dodávky CCTV | 0 | #REF! | #REF!
4 | Montáže CCTV | 0 | #REF! | #REF!
5 | Dodávky EPS | 0
6 | Montáž EPS | 0
7 | Dodávky SK | 0
8 | Montáže SK | 0
9 | Přidružené náklady | 0
| Celkem | 0 | #REF! | #REF!

## slaboproud
PROPOČET
Stavba: | VUZ OPAVA, KRNOVSKÁ 77
Objekt: | Rekonstrukce objektu a změna užívání - slaboproud (interiér+rampa) - stanovení ceny dle DSP
Část: | STANOVENÍ CENY
JKSO: | 812
Objednatel: | Armádní Servisní, p.o.
Zhotovitel:
Datum: |  |  |  |  | 7. 11. 2013
Popis | Popis | Množství celk. | Měrná jednotka | Cena jednotková | Cena celkem
1 | 1 | 2 | 3 | 4 | 5
| Práce a dodávky PSV |  |  |  | 0
| Dodávky PZTS, EKV |  |  |  | 0
1 | V ASSET 804 X Řídící jednotka ASSET - 4.linky ( XPORT, FÓLIE | ks | 1 |  | 0
"kompletní provedení dle specifikace PD a TZ vč. všech souvisejících prací"
2 | V ZDROJ PWR-532 V KRYTU Zálohovaný zdroj 5+3+2A kryt aku 60A | ks | 2 |  | 0
"kompletní provedení dle specifikace PD a TZ vč. všech souvisejících prací"
3 | ACC400 Akumulátor bezúdržbový 12V, 40Ah (197x165x170 mm) | ks | 1 |  | 0
"kompletní provedení dle specifikace PD a TZ vč. všech souvisejících prací"
4 | ACC650; Akumulátor bezúdržbový 12V, 65Ah (350x166x174 mm) | ks | 1 |  | 0
"kompletní provedení dle specifikace PD a TZ vč. všech souvisejících prací"
5 | V KLÁVESNICE KMU-4 Klávesnice pro ovládání ústředen ASSET, M | ks | 6 |  | 0
"kompletní provedení dle specifikace PD a TZ vč. všech souvisejících prací"
6 | V KRYT KLÁVESNICE KMU Kryt pro ovl.klávesnici KMU-4 na omítk | ks | 4 |  | 0
"kompletní provedení dle specifikace PD a TZ vč. všech souvisejících prací"
7 | V LML-8 LINKOVÝ MODUL Linkový modul pro systémy ASSET v kryt | ks | 20 |  | 0
"kompletní provedení dle specifikace PD a TZ vč. všech souvisejících prací"
8 | V RELML-8 Modul 8 relé pro připojení k LML-8 (relé mohou spí | ks | 1 |  | 0
"kompletní provedení dle specifikace PD a TZ vč. všech souvisejících prací"
9 | V RELML-1 Modul 1 relé pro připojení k LML-8 (relé mohou spí | ks | 2 |  | 0
"kompletní provedení dle specifikace PD a TZ vč. všech souvisejících prací"
10 | SW ASSET server large Server. nadst. pro síť ústř. Asset neo | ks | 1 |  | 0
"kompletní provedení dle specifikace PD a TZ vč. všech souvisejících prací"
11 | SW ASSET Klient SW pro klientskou stanici ústředny Asset nut | ks | 1 |  | 0
"kompletní provedení dle specifikace PD a TZ vč. všech souvisejících prací"
12 | SW ASSET config Program pro konfiguraci ústředny Asset | ks | 1 |  | 0
"kompletní provedení dle specifikace PD a TZ vč. všech souvisejících prací"
13 | Duální detektor ADM-QXB12T | ks | 37 |  | 0
"kompletní provedení dle specifikace PD a TZ vč. všech souvisejících prací"
14 | FG1625TAS-G3 Detektor tříštění skla s dosahem až 7,6m a stín | ks | 34 |  | 0
"kompletní provedení dle specifikace PD a TZ vč. všech souvisejících prací"
15 | MAS303 MG kontakt čtyřdrátový polarizovaný s pracovní mezero | ks | 66 |  | 0
"kompletní provedení dle specifikace PD a TZ vč. všech souvisejících prací"
16 | PODLOŽKA MAS Distanční podložka pod magnety MAS203, MAS303 n | ks | 66 |  | 0
"kompletní provedení dle specifikace PD a TZ vč. všech souvisejících prací"
17 | RKZ111 Plastová nízká propojovací krabice, 7+1 pájecích svor | ks | 45 |  | 0
"kompletní provedení dle specifikace PD a TZ vč. všech souvisejících prací"
18 | S3040/SR Tísňový hlásič s pamětí poplachu, tichá aktivace vý | ks | 1 |  | 0
"kompletní provedení dle specifikace PD a TZ vč. všech souvisejících prací"
19 | ART1490CR Signalizační velká LED dioda v krytu barva červená | ks | 2 |  | 0
"kompletní provedení dle specifikace PD a TZ vč. všech souvisejících prací"
20 | SC100 Univerzální otřesový detektor na trezory, trezorové mí | ks | 3 |  | 0
"kompletní provedení dle specifikace PD a TZ vč. všech souvisejících prací"
21 | SC110 Montážní ocelová podložka šroubovací pro montáž SC1XX | ks | 3 |  | 0
"kompletní provedení dle specifikace PD a TZ vč. všech souvisejících prací"
22 | SC114 Armovaný kabel o délce 1,8m s 8-mi vodiči | ks | 3 |  | 0
"kompletní provedení dle specifikace PD a TZ vč. všech souvisejících prací"
23 | Souprava domovního telefonu s pěti tlačítky | kpl | 5 |  | 0
"kompletní provedení dle specifikace PD a TZ vč. všech souvisejících prací"
24 | KE300S24LSOH Instalační kabel KELine Giga 4x2xAWG24 Cat.5E | m | 925 |  | 0
"kompletní provedení dle specifikace PD a TZ vč. všech souvisejících prací"
25 | FI-H06, stíněný šestižilový kabel pro EZS | m | 2655 |  | 0
"kompletní provedení dle specifikace PD a TZ vč. všech souvisejících prací"
26 | 4520011H07V-K 1,5 CERNA CYA 4520011 | m | 925 |  | 0
"kompletní provedení dle specifikace PD a TZ vč. všech souvisejících prací"
27 | 4520041H07V-K 1,5 CERVENA CYA 4520041 | m | 925 |  | 0
"kompletní provedení dle specifikace PD a TZ vč. všech souvisejících prací"
28 | LH40X40 2M Lišta hranatá LHD 40 x 40 délka 2m HD | m | 360 |  | 0
"kompletní provedení dle specifikace PD a TZ vč. všech souvisejících prací"
29 | LH20X20 2M Lišta hranatá LHD 20 x 20 délka 2m HD | m | 85 |  | 0
"kompletní provedení dle specifikace PD a TZ vč. všech souvisejících prací"
30 | 1232DSUPER MONOFLEX EN 750 N | m | 80 |  | 0
"kompletní provedení dle specifikace PD a TZ vč. všech souvisejících prací"
31 | V ASSET 20 V KRYTU Dveřní modul pro 2 čtečky pro 1 dveře- sl | ks | 4 |  | 0
"kompletní provedení dle specifikace PD a TZ vč. všech souvisejících prací"
32 | V ASSET 10 V KRYTU Dveřní modul - slouží k připojení čteček | ks | 3 |  | 0
"kompletní provedení dle specifikace PD a TZ vč. všech souvisejících prací"
33 | V ASSET 301 Čtečka bezkontaktních karet cotag bez PIN - čtec | ks | 9 |  | 0
"kompletní provedení dle specifikace PD a TZ vč. všech souvisejících prací"
34 | V ASSET 311 Čtečka bezkontaktních karet cotag s PIN | ks | 2 |  | 0
"kompletní provedení dle specifikace PD a TZ vč. všech souvisejících prací"
35 | DELL OptiPlex 790 DT INTEL DUAL DISPLAY | ks | 1 |  | 0
"kompletní provedení dle specifikace PD a TZ vč. všech souvisejících prací"
36 | LCD monitor 24" | ks | 1 |  | 0
"kompletní provedení dle specifikace PD a TZ vč. všech souvisejících prací"
37 | CTPC2 Cotag - čtečka pro připojení ke klávesnici | ks | 1 |  | 0
"kompletní provedení dle specifikace PD a TZ vč. všech souvisejících prací"
38 | IB-968; IB-968 Pasivní karta Cotag Barva šedá, čtecí vzdálen | ks | 50 |  | 0
"kompletní provedení dle specifikace PD a TZ vč. všech souvisejících prací"
39 | V ZDROJ PWR-532 V KRYTU Zálohovaný zdroj 5+3+2A kryt aku 60A | ks | 1 |  | 0
"kompletní provedení dle specifikace PD a TZ vč. všech souvisejících prací"
40 | ACC400 Akumulátor bezúdržbový 12V, 40Ah (197x165x170 mm) | ks | 1 |  | 0
"kompletní provedení dle specifikace PD a TZ vč. všech souvisejících prací"
41 | BEFO11211 Elektrický otvírač 12V/230mA, stav. střelka, dioda | ks | 1 |  | 0
"kompletní provedení dle specifikace PD a TZ vč. všech souvisejících prací"
42 | ABLOY EL560 / 60 Elektromechanický hluboký samozamykací pani | ks | 0 |  | 0
"kompletní provedení dle specifikace PD a TZ vč. všech souvisejících prací"
43 | IKON SX03F1 Bezpečnostní kování klika x klika pro EL560,9mm | ks | 0 |  | 0
"kompletní provedení dle specifikace PD a TZ vč. všech souvisejících prací"
44 | EA218; Kabel k elektromechanickým a elektromotorickým zámkům | ks | 0 |  | 0
"kompletní provedení dle specifikace PD a TZ vč. všech souvisejících prací"
45 | EA280; Kabelová zadlabací průchodka (260 mm) | ks | 0 |  | 0
"kompletní provedení dle specifikace PD a TZ vč. všech souvisejících prací"
46 | Dělený čtyřhran; Dělený čtyřhran s redukcí z 8mm na 9 mm pro | ks | 0 |  | 0
"kompletní provedení dle specifikace PD a TZ vč. všech souvisejících prací"
47 | EA321/322/323/324; Protiplechy k elektromechanickým a elektr | ks | 0 |  | 0
"kompletní provedení dle specifikace PD a TZ vč. všech souvisejících prací"
48 | BPNOCLEDOOR Plastové povrchové odchodové tlačítko s NO konta | ks | 4 |  | 0
"kompletní provedení dle specifikace PD a TZ vč. všech souvisejících prací"
49 | KE300S24LSOH Instalační kabel KELine Giga 4x2xAWG24 Cat.5E | m | 215 |  | 0
"kompletní provedení dle specifikace PD a TZ vč. všech souvisejících prací"
50 | 4520011H07V-K 1,5 CERNA CYA 4520011 | m | 215 |  | 0
"kompletní provedení dle specifikace PD a TZ vč. všech souvisejících prací"
51 | 4520041H07V-K 1,5 CERVENA CYA 4520041 | m | 215 |  | 0
"kompletní provedení dle specifikace PD a TZ vč. všech souvisejících prací"
52 | LH40X40 2M Lišta hranatá LHD 40 x 40 délka 2m HD | m | 80 |  | 0
"kompletní provedení dle specifikace PD a TZ vč. všech souvisejících prací"
53 | LH20X20 2M Lišta hranatá LHD 20 x 20 délka 2m HD | m | 80 |  | 0
"kompletní provedení dle specifikace PD a TZ vč. všech souvisejících prací"
54 | 1232DSUPER MONOFLEX EN 750 N | m | 30 |  | 0
"kompletní provedení dle specifikace PD a TZ vč. všech souvisejících prací"
55 | 11654 Jistič Domae B/16A 3P 11654 | ks | 3 |  | 0
"kompletní provedení dle specifikace PD a TZ vč. všech souvisejících prací"
56 | Drobný instalační materiál | kpl | 1 |  | 0
"kompletní provedení dle specifikace PD a TZ vč. všech souvisejících prací"
57 | V LATIS LF2400 + vysílačka RACOM | ks | 1 |  | 0
"kompletní provedení dle specifikace PD a TZ vč. všech souvisejících prací"
58 | V ROL-N RESET MODUL NCL Resetovací obvod pro elektroniku NCL | ks | 1 |  | 0
"kompletní provedení dle specifikace PD a TZ vč. všech souvisejících prací"
59 | V DCL ODPOJOVAČ RDST Odpojovač radiostanice | ks | 1 |  | 0
"kompletní provedení dle specifikace PD a TZ vč. všech souvisejících prací"
60 | CG90L-PO 90E Přepěťová ochrana koaxiální | ks | 1 |  | 0
"kompletní provedení dle specifikace PD a TZ vč. všech souvisejících prací"
61 | Koaxial RG-59U/48FAS, vnitřní, 75 Ohm, plášť 5mm, dielektrik | m | 75 |  | 0
"kompletní provedení dle specifikace PD a TZ vč. všech souvisejících prací"
62 | Anténa lehčená venk | ks | 1 |  | 0
"kompletní provedení dle specifikace PD a TZ vč. všech souvisejících prací"
63 | V POF-1 Přepěťová ochrana telefonní linky | ks | 1 |  | 0
"kompletní provedení dle specifikace PD a TZ vč. všech souvisejících prací"
64 | Výložník pro uchycení antény | ks | 1 |  | 0
"kompletní provedení dle specifikace PD a TZ vč. všech souvisejících prací"
| Montáž PZTS, EKV |  |  |  | 0
65 | Montáž ústředny | 1 | ks |  | 0
"kompletní provedení dle specifikace PD a TZ vč. všech souvisejících prací"
66 | Montáž zdroje s dobíječem v OC skříni | 2 | ks |  | 0
"kompletní provedení dle specifikace PD a TZ vč. všech souvisejících prací"
67 | Instalace akumulátoru | 2 | ks |  | 0
"kompletní provedení dle specifikace PD a TZ vč. všech souvisejících prací"
68 | Montáž klávesnice | 6 | ks |  | 0
"kompletní provedení dle specifikace PD a TZ vč. všech souvisejících prací"
69 | Montáž boxu klávesnice na om. | 4 | ks |  | 0
"kompletní provedení dle specifikace PD a TZ vč. všech souvisejících prací"
70 | Montáž expanderu | 20 | ks |  | 0
"kompletní provedení dle specifikace PD a TZ vč. všech souvisejících prací"
71 | Montáž modulu výstupu | 3 | ks |  | 0
"kompletní provedení dle specifikace PD a TZ vč. všech souvisejících prací"
72 | Instalace SW server a klient | 1 | ks |  | 0
"kompletní provedení dle specifikace PD a TZ vč. všech souvisejících prací"
73 | Montáž prostorového detektoru | 37 | ks |  | 0
"kompletní provedení dle specifikace PD a TZ vč. všech souvisejících prací"
74 | Montáž detektoru tříštění skla | 34 | ks |  | 0
"kompletní provedení dle specifikace PD a TZ vč. všech souvisejících prací"
75 | Montáž magnetického kontaktu | 66 | ks |  | 0
"kompletní provedení dle specifikace PD a TZ vč. všech souvisejících prací"
76 | Montáž a zapojení propojovací krabice s OK | 45 | ks |  | 0
"kompletní provedení dle specifikace PD a TZ vč. všech souvisejících prací"
77 | Montáž tísňového hlásiče | 1 | ks |  | 0
"kompletní provedení dle specifikace PD a TZ vč. všech souvisejících prací"
78 | Montáž optické/akustické signalizace | 2 | ks |  | 0
"kompletní provedení dle specifikace PD a TZ vč. všech souvisejících prací"
79 | Montáž otřesového detektoru bez přípr. kov | 3 | ks |  | 0
"kompletní provedení dle specifikace PD a TZ vč. všech souvisejících prací"
80 | Programování základních parametrů ústř. | 12 | hod |  | 0
"kompletní provedení dle specifikace PD a TZ vč. všech souvisejících prací"
81 | Programování smyčky EZS | 141 | ks |  | 0
"kompletní provedení dle specifikace PD a TZ vč. všech souvisejících prací"
82 | Programování sys. Na jeden expandér | 20 | ks |  | 0
"kompletní provedení dle specifikace PD a TZ vč. všech souvisejících prací"
83 | Montáž sirény | 12 | ks |  | 0
"kompletní provedení dle specifikace PD a TZ vč. všech souvisejících prací"
84 | Mapové podklady pro nadstavbu Latis SQL | 1 | kpl |  | 0
"kompletní provedení dle specifikace PD a TZ vč. všech souvisejících prací"
85 | Nastavení aktivních prvků a vazeb | 141 | ks |  | 0
"kompletní provedení dle specifikace PD a TZ vč. všech souvisejících prací"
86 | Montáž rozvodného členu | 7 | ks |  | 0
"kompletní provedení dle specifikace PD a TZ vč. všech souvisejících prací"
87 | Montáž čtečky | 12 | ks |  | 0
"kompletní provedení dle specifikace PD a TZ vč. všech souvisejících prací"
88 | Montáž zdroje s dobíječem v OC skříni | 1 | ks |  | 0
"kompletní provedení dle specifikace PD a TZ vč. všech souvisejících prací"
89 | Instalace akumulátoru | 1 | ks |  | 0
"kompletní provedení dle specifikace PD a TZ vč. všech souvisejících prací"
90 | Montáž el. otvírače do zárubní bez přípravy | 1 | ks |  | 0
"kompletní provedení dle specifikace PD a TZ vč. všech souvisejících prací"
91 | Montáž odchodového tlačítka | 4 | ks |  | 0
"kompletní provedení dle specifikace PD a TZ vč. všech souvisejících prací"
92 | Programování a aktivace 1 karty | 50 | ks |  | 0
"kompletní provedení dle specifikace PD a TZ vč. všech souvisejících prací"
93 | Oživení systému náklady na 1 čtečku | 12 | ks |  | 0
"kompletní provedení dle specifikace PD a TZ vč. všech souvisejících prací"
94 | Instalace a konfigurace přístupu | 8 | hod |  | 0
"kompletní provedení dle specifikace PD a TZ vč. všech souvisejících prací"
95 | Instalace PC | 1 | kpl |  | 0
"kompletní provedení dle specifikace PD a TZ vč. všech souvisejících prací"
96 | Montáž domovního telefonu | 5 | kpl |  | 0
"kompletní provedení dle specifikace PD a TZ vč. všech souvisejících prací"
97 | Kabel do 10mm v trub.,liště | 5975 | m |  | 0
"kompletní provedení dle specifikace PD a TZ vč. všech souvisejících prací"
98 | Elinstal. lišta do LV 40 | 595 | m |  | 0
"kompletní provedení dle specifikace PD a TZ vč. všech souvisejících prací"
99 | Trubka PVC na om. vč. přích. | 110 | m |  | 0
"kompletní provedení dle specifikace PD a TZ vč. všech souvisejících prací"
100 | Jistič jednopólový do 25A | 3 | ks |  | 0
"kompletní provedení dle specifikace PD a TZ vč. všech souvisejících prací"
101 | Zapojení zámku a koordinace bezpečnostních dveří | 6 | kpl |  | 0
"kompletní provedení dle specifikace PD a TZ vč. všech souvisejících prací"
102 | Montáž el. zámku hlavní vchod | 1 | kpl |  | 0
"kompletní provedení dle specifikace PD a TZ vč. všech souvisejících prací"
103 | Drobné stavební přípomosi, průrazy atd. | 1 | kpl |  | 0
"kompletní provedení dle specifikace PD a TZ vč. všech souvisejících prací"
104 | Montáž drobného instalačního materiálu | 1 | kpl |  | 0
"kompletní provedení dle specifikace PD a TZ vč. všech souvisejících prací"
105 | Montáž LATIS 2400 N UK Radiová měření, instalace a oživení o | 1 | ks |  | 0
"kompletní provedení dle specifikace PD a TZ vč. všech souvisejících prací"
106 | Měření signálu | 1 | kpl |  | 0
"kompletní provedení dle specifikace PD a TZ vč. všech souvisejících prací"
107 | Připojení do nadstavby a grafické úpravy projektů | 1 | kpl |  | 0
"kompletní provedení dle specifikace PD a TZ vč. všech souvisejících prací"
108 | Nastavení aktivních bodů a vazeb | 160 | ks |  | 0
"kompletní provedení dle specifikace PD a TZ vč. všech souvisejících prací"
109 | Programování základních parametrů PCO | 16 | hod |  | 0
"kompletní provedení dle specifikace PD a TZ vč. všech souvisejících prací"
110 | Koordina s PCO | 8 | hod |  | 0
"kompletní provedení dle specifikace PD a TZ vč. všech souvisejících prací"
| Dodávky CCTV |  |  |  | 0
111 | re_porter-8 Kompaktní jednotka re_porter-8, 8x vstupy analog | 1 | ks |  | 0
"kompletní provedení dle specifikace PD a TZ vč. všech souvisejících prací"
112 | re_porter-rack Montážní úchyt pro montáž jednotky re_porter+ | 1 | ks |  | 0
"kompletní provedení dle specifikace PD a TZ vč. všech souvisejících prací"
113 | HDD/500GB/S-ATA Základní systémový HDD 500GB pro jednotky re | 1 | ks |  | 0
"kompletní provedení dle specifikace PD a TZ vč. všech souvisejících prací"
114 | MF-2T-SATA HDD 2TB, S-ATA, RE, včetně montáže | 1 | ks |  | 0
"kompletní provedení dle specifikace PD a TZ vč. všech souvisejících prací"
115 | APC Smart-UPS X 150VA LCD | 1 | ks |  | 0
"kompletní provedení dle specifikace PD a TZ vč. všech souvisejících prací"
116 | LCD monitor224" | 2 | ks |  | 0
"kompletní provedení dle specifikace PD a TZ vč. všech souvisejících prací"
117 | WV-CP504E; 1/3" barevná CCD kamera s digitálním zpracováním obrazu | 5 | ks |  | 0
"kompletní provedení dle specifikace PD a TZ vč. všech souvisejících prací"
118 | Objektiv varifocal 3,5-8 mm, automat clona, LZA61/2SE | 5 | ks |  | 0
"kompletní provedení dle specifikace PD a TZ vč. všech souvisejících prací"
119 | BCV140 Stěnová/stropní konzola pro vnitřní kamery, délka 140 | 5 | ks |  | 0
"kompletní provedení dle specifikace PD a TZ vč. všech souvisejících prací"
120 | BNC C 50V BNC konektor pro kabel H121, krimpovací | 18 | ks |  | 0
"kompletní provedení dle specifikace PD a TZ vč. všech souvisejících prací"
121 | TRF-24100T-IP55 Transformátor toroidní, 230V/24Vac, 100VA, I | 2 | ks |  | 0
"kompletní provedení dle specifikace PD a TZ vč. všech souvisejících prací"
122 | 11654 Jistič Domae B/16A 3P 11654 | 1 | ks |  | 0
"kompletní provedení dle specifikace PD a TZ vč. všech souvisejících prací"
123 | H121 PVC/100 Koaxiální kabel, plášť PVC, vnitřní instalace, | 396 | ks |  | 0
"kompletní provedení dle specifikace PD a TZ vč. všech souvisejících prací"
124 | H05VV-F 3G1,5 B31 3m černá Flexo PVC 3G1,5 úhlová 3m černá B | 280 | ks |  | 0
"kompletní provedení dle specifikace PD a TZ vč. všech souvisejících prací"
125 | Lišta vkládací | 120 | m |  | 0
"kompletní provedení dle specifikace PD a TZ vč. všech souvisejících prací"
126 | Drobný instalační materiál | 1 | kpl |  | 0
"kompletní provedení dle specifikace PD a TZ vč. všech souvisejících prací"
| Montáže CCTV |  |  |  | 0
127 | Instalace záznamového zařízení | 1 | ks |  | 0
"kompletní provedení dle specifikace PD a TZ vč. všech souvisejících prací"
128 | Instalace kamery vnitřní | 5 | ks |  | 0
"kompletní provedení dle specifikace PD a TZ vč. všech souvisejících prací"
129 | Montáž objektivu | 5 | ks |  | 0
"kompletní provedení dle specifikace PD a TZ vč. všech souvisejících prací"
130 | Upevnění držáku | 5 | ks |  | 0
"kompletní provedení dle specifikace PD a TZ vč. všech souvisejících prací"
131 | Uvedení do chodu a nast. kamery vnitřní | 5 | ks |  | 0
"kompletní provedení dle specifikace PD a TZ vč. všech souvisejících prací"
132 | Montáž BNC konektoru | 18 | ks |  | 0
"kompletní provedení dle specifikace PD a TZ vč. všech souvisejících prací"
133 | Montáž transformátoru | 2 | ks |  | 0
"kompletní provedení dle specifikace PD a TZ vč. všech souvisejících prací"
134 | Jistič jednopólový do 25A | 1 | ks |  | 0
"kompletní provedení dle specifikace PD a TZ vč. všech souvisejících prací"
135 | Instalace UPS RACK | 1 | ks |  | 0
"kompletní provedení dle specifikace PD a TZ vč. všech souvisejících prací"
136 | Programování záznamového zařízení / kamera Analog. | 5 | ks |  | 0
"kompletní provedení dle specifikace PD a TZ vč. všech souvisejících prací"
137 | Programování uživatelských požadavků | 16 | hod |  | 0
"kompletní provedení dle specifikace PD a TZ vč. všech souvisejících prací"
138 | Kabel do 10mm v trub.,liště | 676 | m |  | 0
"kompletní provedení dle specifikace PD a TZ vč. všech souvisejících prací"
139 | Elinstal. lišta do LV 40 | 120 | m |  | 0
"kompletní provedení dle specifikace PD a TZ vč. všech souvisejících prací"
140 | Montáž drobného instalačního materiálu | 1 | kpl |  | 0
"kompletní provedení dle specifikace PD a TZ vč. všech souvisejících prací"
| Dodávky EPS |  |  |  | 0
141 | 808004 Ústředna EPS IQ8control M VdS G 299044 | 1 | ks |  | 0
"kompletní provedení dle specifikace PD a TZ vč. všech souvisejících prací"
142 | 786409 Čelní ovl. panel 1/4 VGA pro ústřednu 8000C/M, IQ8Con | 1 | ks |  | 0
"kompletní provedení dle specifikace PD a TZ vč. všech souvisejících prací"
143 | 785109 LCD-IP zobrazovací panel CZ | 1 | ks |  | 0
"kompletní provedení dle specifikace PD a TZ vč. všech souvisejících prací"
144 | 804382.D0 Mikromodul Esserbus Plus pro IQ8Control | 3 | ks |  | 0
"kompletní provedení dle specifikace PD a TZ vč. všech souvisejících prací"
145 | 772476 Mikromodul. karta IQ8ControlM se třemi pozicemi pro M | 1 | ks |  | 0
"kompletní provedení dle specifikace PD a TZ vč. všech souvisejících prací"
146 | 772477 Periferní modul IQ8ControlC/M rozhr. pro OPPO a 1 MM | 1 | ks |  | 0
"kompletní provedení dle specifikace PD a TZ vč. všech souvisejících prací"
147 | 802373 OT - multisenzorový hlásič série IQ8Quad - G 205070 | 112 | ks |  | 0
"kompletní provedení dle specifikace PD a TZ vč. všech souvisejících prací"
148 | 802271 Termodiferenciální hlásič série IQ8Quad - VdS G 204 | 3 | ks |  | 0
"kompletní provedení dle specifikace PD a TZ vč. všech souvisejících prací"
149 | 805590 Sokl hlásiče v základní verzi pro hlásiče IQ8Quad | 115 | ks |  | 0
"kompletní provedení dle specifikace PD a TZ vč. všech souvisejících prací"
150 | 804905 Elektronika tlačítka IQ8 s oddělovačem | 10 | ks |  | 0
"kompletní provedení dle specifikace PD a TZ vč. všech souvisejících prací"
151 | 704900 Skříň tlačítkový hlásič IQ8 červená se sklíčkem, RAL | 10 | ks |  | 0
"kompletní provedení dle specifikace PD a TZ vč. všech souvisejících prací"
152 | 960003.10.GB Síťový zdroj 24VDC/5A, 17 Ah | 1 | ks |  | 0
"kompletní provedení dle specifikace PD a TZ vč. všech souvisejících prací"
153 | ACC150 Akumulátor bezúdržbový 12V, 17Ah (181x76x167 mm) | 2 | ks |  | 0
"kompletní provedení dle specifikace PD a TZ vč. všech souvisejících prací"
154 | 766225 Multifunkční siréna červená 9-15 V DC,18-28 V DC,103 | 12 | ks |  | 0
"kompletní provedení dle specifikace PD a TZ vč. všech souvisejících prací"
155 | 766237 Spodní část s bočními vstupy pro sirénu 766235 | 12 | ks |  | 0
"kompletní provedení dle specifikace PD a TZ vč. všech souvisejících prací"
156 | SD-728-I Autonomní optokouřový detektor 9V, včetně baterie, | 56 | ks |  | 0
"kompletní provedení dle specifikace PD a TZ vč. všech souvisejících prací"
157 | Převodník RS232/TCP-IP | 1 | ks |  | 0
"kompletní provedení dle specifikace PD a TZ vč. všech souvisejících prací"
158 | J-Y(St)Y 2x2x0,8 rudá Kabel J-Y(St)Y 2x2x0,8 rudá | 1960 | m |  | 0
"kompletní provedení dle specifikace PD a TZ vč. všech souvisejících prací"
159 | KABEL PRAFlaDur 2x1.5 Hnědý kabel 2x1.5 PH120-R B2caS1D0 | 485 | m |  | 0
"kompletní provedení dle specifikace PD a TZ vč. všech souvisejících prací"
160 | LH20X20 2M Lišta hranatá LHD 20 x 20 délka 2m HD | 1185 | m |  | 0
"kompletní provedení dle specifikace PD a TZ vč. všech souvisejících prací"
161 | 1232DSUPER MONOFLEX EN 750 N | 150 | m |  | 0
"kompletní provedení dle specifikace PD a TZ vč. všech souvisejících prací"
162 | MHY912 OPPO obslužné pole požární ochrany | 1 | ks |  | 0
"kompletní provedení dle specifikace PD a TZ vč. všech souvisejících prací"
163 | 110.229 KTPO s vyhříváním Klíčový trezor požární ochrany s u | 1 | ks |  | 0
"kompletní provedení dle specifikace PD a TZ vč. všech souvisejících prací"
164 | PRAFLAGUARD-F5X2X0,8KABEL PRAFLAGUARD-F 5x2x0,8 | 100 | m |  | 0
"kompletní provedení dle specifikace PD a TZ vč. všech souvisejících prací"
165 | KOV HO PŘÍCHYTKA POŽ. KABELU PP-5 | 800 | m |  | 0
"kompletní provedení dle specifikace PD a TZ vč. všech souvisejících prací"
166 | Drobný instalační materiál | 1 | kpl |  | 0
"kompletní provedení dle specifikace PD a TZ vč. všech souvisejících prací"
| Montáž EPS |  |  |  | 0
167 | Montáž ústředny EPS | 1 | ks |  | 0
"kompletní provedení dle specifikace PD a TZ vč. všech souvisejících prací"
168 | Montáž rozšiřující karty do ústředny | 6 | ks |  | 0
"kompletní provedení dle specifikace PD a TZ vč. všech souvisejících prací"
169 | Montáž a oživení ext. tabla EPS | 1 | ks |  | 0
"kompletní provedení dle specifikace PD a TZ vč. všech souvisejících prací"
170 | Montáž patice čidla | 115 | ks |  | 0
"kompletní provedení dle specifikace PD a TZ vč. všech souvisejících prací"
171 | Montáž automatického hlásiče | 115 | ks |  | 0
"kompletní provedení dle specifikace PD a TZ vč. všech souvisejících prací"
172 | Montáž tlačítkového hlásiče | 10 | ks |  | 0
"kompletní provedení dle specifikace PD a TZ vč. všech souvisejících prací"
173 | Montáž zdroje s dobíječem v OC skříni | 1 | ks |  | 0
"kompletní provedení dle specifikace PD a TZ vč. všech souvisejících prací"
174 | Montáž skříně zdroje, akumulátoru | 2 | ks |  | 0
"kompletní provedení dle specifikace PD a TZ vč. všech souvisejících prací"
175 | Montáž vnější sirény, majáku | 12 | ks |  | 0
"kompletní provedení dle specifikace PD a TZ vč. všech souvisejících prací"
176 | Montáž a oživení OPPO | 1 | ks |  | 0
"kompletní provedení dle specifikace PD a TZ vč. všech souvisejících prací"
177 | Instalace a zapojení klíčového trezoru | 1 | ks |  | 0
"kompletní provedení dle specifikace PD a TZ vč. všech souvisejících prací"
178 | Oživení hlásiče | 127 | ks |  | 0
"kompletní provedení dle specifikace PD a TZ vč. všech souvisejících prací"
179 | Programování ústředny | 16 | hod |  | 0
"kompletní provedení dle specifikace PD a TZ vč. všech souvisejících prací"
180 | Oživení a programování ústředny / čidlo | 127 | ks |  | 0
"kompletní provedení dle specifikace PD a TZ vč. všech souvisejících prací"
181 | Montáž autonomního hlásiče | 56 | ks |  | 0
"kompletní provedení dle specifikace PD a TZ vč. všech souvisejících prací"
182 | Programování SW Latis | 32 | hod |  | 0
"kompletní provedení dle specifikace PD a TZ vč. všech souvisejících prací"
183 | Kabel do 10mm v trub.,liště | 2445 | m |  | 0
"kompletní provedení dle specifikace PD a TZ vč. všech souvisejících prací"
184 | Elinstal. lišta do LV 40 | 1185 | m |  | 0
"kompletní provedení dle specifikace PD a TZ vč. všech souvisejících prací"
185 | Trubka PVC na om. vč. přích. | 150 | m |  | 0
"kompletní provedení dle specifikace PD a TZ vč. všech souvisejících prací"
186 | Montáž příchytky PO | 800 | ks |  | 0
"kompletní provedení dle specifikace PD a TZ vč. všech souvisejících prací"
187 | Mapové podklady pro nadstavbu Latis SQL | 1 | kpl |  | 0
"kompletní provedení dle specifikace PD a TZ vč. všech souvisejících prací"
188 | Nastavení aktivních prvků a vazeb | 115 | ks |  | 0
"kompletní provedení dle specifikace PD a TZ vč. všech souvisejících prací"
189 | Montáž drobného instalačního materiálu | 1 | kpl |  | 0
"kompletní provedení dle specifikace PD a TZ vč. všech souvisejících prací"
| Dodávky SK |  |  |  | 0
190 | PK140X70D 2M Kanál parapetní PK 140x70D HD | 560 | m |  | 0
"kompletní provedení dle specifikace PD a TZ vč. všech souvisejících prací"
191 | 8462HBKRYT DIL SPOJOVACI PK140X70D | 200 | ks |  | 0
"kompletní provedení dle specifikace PD a TZ vč. všech souvisejících prací"
192 | 8595057629011 Krabice instalační KP PK do parapet.kanálu PK. | 132 | ks |  | 0
"kompletní provedení dle specifikace PD a TZ vč. všech souvisejících prací"
193 | 8455HBKRYT ROHOVY VNI PK110X70D | 10 | ks |  | 0
"kompletní provedení dle specifikace PD a TZ vč. všech souvisejících prací"
194 | 8456HBKRYT ROH VNEJSI PK110X70D | 10 | ks |  | 0
"kompletní provedení dle specifikace PD a TZ vč. všech souvisejících prací"
195 | 8454HBKRYT ODBOCNY PK110X70D | 5 | ks |  | 0
"kompletní provedení dle specifikace PD a TZ vč. všech souvisejících prací"
196 | Modulární patch panel KELine pro systém 10Giga osazený 24xRJ45 Cat.6A Class EA | 12 | ks |  | 0
"kompletní provedení dle specifikace PD a TZ vč. všech souvisejících prací"
197 | TB012SM Optický kabel KELine univerzální 12-vláknový 9/125 | 65 | metr |  | 0
"kompletní provedení dle specifikace PD a TZ vč. všech souvisejících prací"
198 | CLT012M5 Optický kabel KELine univerzální 12-vláknový 50/12 | 65 | metr |  | 0
"kompletní provedení dle specifikace PD a TZ vč. všech souvisejících prací"
199 | KE500S23/1 Instalační kabel KELine 10Giga 4x2xAWG23 Cat.6A | 24200 | metr |  | 0
"kompletní provedení dle specifikace PD a TZ vč. všech souvisejících prací"
200 | 19' rozvaděč stojanový 42U/800x800 dvoukřídlé skleněné dveře | 1 | ks |  | 0
"kompletní provedení dle specifikace PD a TZ vč. všech souvisejících prací"
201 | Podstavec 800x800 s filtrem 1x | 1 | ks |  | 0
"kompletní provedení dle specifikace PD a TZ vč. všech souvisejících prací"
202 | Stabilizační sada ( pár ) | 1 | ks |  | 0
"kompletní provedení dle specifikace PD a TZ vč. všech souvisejících prací"
203 | Vertikální lišta 42U | 1 | ks |  | 0
"kompletní provedení dle specifikace PD a TZ vč. všech souvisejících prací"
204 | 19" rozvodný panel 9x250V, 1U, 2m | 1 | ks |  | 0
"kompletní provedení dle specifikace PD a TZ vč. všech souvisejících prací"
205 | Vent.j.spodní(horní)220V/60W 4 ventil. ,termostat RAL7035 | 1 | ks |  | 0
"kompletní provedení dle specifikace PD a TZ vč. všech souvisejících prací"
206 | 19' vyvazovací panel 1U jednostranná plastová lišta | 12 | ks |  | 0
"kompletní provedení dle specifikace PD a TZ vč. všech souvisejících prací"
207 | 19' optická vana 1U bez čelního panelu | 2 | ks |  | 0
"kompletní provedení dle specifikace PD a TZ vč. všech souvisejících prací"
208 | Čelní panel pro optickou vanu 1U pro max. 24 SC duplex | 2 | ks |  | 0
"kompletní provedení dle specifikace PD a TZ vč. všech souvisejících prací"
209 | KE-SCD-SM Adaptér KELine SC-SC Duplex singlemode | 12 | kus |  | 0
"kompletní provedení dle specifikace PD a TZ vč. všech souvisejících prací"
210 | KE-SCD-MM Adaptér KELine SC-SC Duplex multimode | 12 | kus |  | 0
"kompletní provedení dle specifikace PD a TZ vč. všech souvisejících prací"
211 | KE30392 Optická kazeta KELine pro 2 x 8 svarů s víkem a drž | 2 | kus |  | 0
"kompletní provedení dle specifikace PD a TZ vč. všech souvisejících prací"
212 | F11002-40 Ochrana svaru 40 mm | 24 | kus |  | 0
"kompletní provedení dle specifikace PD a TZ vč. všech souvisejících prací"
213 | PIG09-SC-02 Pigtail KELine SC 9/125 OS1 2m | 12 | kus |  | 0
"kompletní provedení dle specifikace PD a TZ vč. všech souvisejících prací"
214 | PIG05-SC-02 Pigtail KELine SC 50/125 OM2 2m | 12 | kus |  | 0
"kompletní provedení dle specifikace PD a TZ vč. všech souvisejících prací"
215 | Cisco Catalyst Catalyst 2960S 24 GigE PoE 370W, 4 x SFP LAN Base | 3 | ks |  | 0
"kompletní provedení dle specifikace PD a TZ vč. všech souvisejících prací"
216 | SFP optický modul 1000Base-LX/LH (SM i MM vlákna | 3 | ks |  | 0
"kompletní provedení dle specifikace PD a TZ vč. všech souvisejících prací"
217 | APC Smart-UPS X 150VA LCD | 1 | ks |  | 0
"kompletní provedení dle specifikace PD a TZ vč. všech souvisejících prací"
218 | Smart modul APC 9630 | 1 | ks |  | 0
"kompletní provedení dle specifikace PD a TZ vč. všech souvisejících prací"
219 | Modulární zásuvka KELine Modulo 50 neosazená pro 2xRJ45 bílá 80x80 mm pod omítk | 132 | ks |  | 0
"kompletní provedení dle specifikace PD a TZ vč. všech souvisejících prací"
220 | Keystone modul KELine 10Giga 1xRJ45 Cat.6A STP beznástrojový | 264 | ks |  | 0
"kompletní provedení dle specifikace PD a TZ vč. všech souvisejících prací"
221 | KEL-C6-P-005 Patch kabel KELine 10Giga 2xRJ45 Cat.6(A) STP | 132 | kus |  | 0
"kompletní provedení dle specifikace PD a TZ vč. všech souvisejících prací"
222 | KEL-C6-P-010 Patch kabel KELine 10Giga 2xRJ45 Cat.6(A) STP | 132 | kus |  | 0
"kompletní provedení dle specifikace PD a TZ vč. všech souvisejících prací"
223 | Drobný instalační materiál | 1 | kpl |  | 0
"kompletní provedení dle specifikace PD a TZ vč. všech souvisejících prací"
| Montáže SK |  |  |  | 0
224 | Montáž parapetního kanálu | 560 | m |  | 0
"kompletní provedení dle specifikace PD a TZ vč. všech souvisejících prací"
225 | Montáž a zapojení Patch Panelu 24 portů | 12 | ks |  | 0
"kompletní provedení dle specifikace PD a TZ vč. všech souvisejících prací"
226 | Montáž rozvaděče skříňového | 1 | ks |  | 0
"kompletní provedení dle specifikace PD a TZ vč. všech souvisejících prací"
227 | Montáž 19" FO rozvaděče do dat.rozv. | 2 | ks |  | 0
"kompletní provedení dle specifikace PD a TZ vč. všech souvisejících prací"
228 | Montáž FO kazety | 2 | ks |  | 0
"kompletní provedení dle specifikace PD a TZ vč. všech souvisejících prací"
229 | Zakončení optického kabelu - svár pigteil | 24 | ks |  | 0
"kompletní provedení dle specifikace PD a TZ vč. všech souvisejících prací"
230 | Měření a značení FO vlákna, měřící protokol | 24 | ks |  | 0
"kompletní provedení dle specifikace PD a TZ vč. všech souvisejících prací"
231 | Instalace akt.prvku s managenemtem | 3 | hod |  | 0
"kompletní provedení dle specifikace PD a TZ vč. všech souvisejících prací"
232 | Instalace modulu do akt.prvku | 3 | ks |  | 0
"kompletní provedení dle specifikace PD a TZ vč. všech souvisejících prací"
233 | Instalace UPS RACK, včetně modulu pro správu | 1 | ks |  | 0
"kompletní provedení dle specifikace PD a TZ vč. všech souvisejících prací"
234 | Montáž zásuvky pod om. 2xRJ45 | 132 | ks |  | 0
"kompletní provedení dle specifikace PD a TZ vč. všech souvisejících prací"
235 | Montáž Keystone modulu | 264 | ks |  | 0
"kompletní provedení dle specifikace PD a TZ vč. všech souvisejících prací"
236 | Měření a značení UTP segmnetu, měřící protokol | 264 | ks |  | 0
"kompletní provedení dle specifikace PD a TZ vč. všech souvisejících prací"
237 | Kabel do 10mm v trub.,liště | 24220 | m |  | 0
"kompletní provedení dle specifikace PD a TZ vč. všech souvisejících prací"
238 | Elinstal. lišta do LV | 555 | m |  | 0
"kompletní provedení dle specifikace PD a TZ vč. všech souvisejících prací"
239 | Trubka PVC na om. vč. přích. | 110 | m |  | 0
"kompletní provedení dle specifikace PD a TZ vč. všech souvisejících prací"
240 | Montáž patch kabelu | 264 | ks |  | 0
"kompletní provedení dle specifikace PD a TZ vč. všech souvisejících prací"
241 | Montáž drobného instalačního materiálu | 1 | kpl |  | 0
"kompletní provedení dle specifikace PD a TZ vč. všech souvisejících prací"
| Dokumentace skutečného provedení | 1 | kpl |  | 0
| Výchozí revize | 1 | kpl |  | 0
| Doprava osobní | 1 | kpl |  | 0