## celková rekapitulace
Stavba: CZT VÚ PŘÁSLAVICE
A. Stavební část | 0
SO 3 – Ubytovna | 0 | viz. výkr.č.D.1.1/3/A-151, D.1.1-TZ
SO 4 - VZK | 0 | viz. výkr.č.D.1.1/4/A-151,D.1.1-TZ
SO 5 – Štáb | 0 | viz. výkr.č.D.1.1/5/A-151, D.1.1-TZ
SO 6 - Tělocvična | 0 | viz. výkr.č.D.1.1/6/A-151, D.1.1-TZ
SO 7 - Velitelství a ubikace | 0 | viz. výkr.č.D.1.1/7/A-151, D.1.1-TZ
SO 8 - Ubikace | 0 | viz. výkr.č.D.1.1/8/A-151, D.1.1-TZ
SO 9 - Ošetřovna | 0 | viz. výkr.č.D.1.1/9/A-151, D.1.1-TZ
SO 10 - Kuchyně | 0 | viz. výkr.č.D.1.1/10/A-151, D.1.1-TZ
SO 11 - Polní obvaziště | 0 | viz. výkr.č.D.1.1/11/A-151, D.1.1-TZ
SO 12 - Ubikace | 0 | viz. výkr.č.D.1.1/12/A-151,D.1.1-TZ
SO 13 - Ubikace | 0 | viz. výkr.č.D.1.1/13/A-151, D.1.1-TZ
SO 14 - Kotelna | 0 | viz. výkr.č.D.1.1/14/A-151, D.1.1-TZ
SO 69 - Ubikace 9 - Ošetřovna | 0 | viz. výkr.č.D.1.1/69/A-151, D.1.1-TZ
SO 102 - Klub500 | 0 | viz. výkr.č.D.1.1/102/A-151, D.1.1-TZ
B. Elektro část | 0
IO02 Sdělovací kabely + chráničky KIS | 0 | viz. výkr.č. D.2./02-101, D.2./02-103, D.2./02-104, D.2./02-105, D.2./02-106, D.2./02-107, D.2./02-108, D.2./02-109, D.2./02-110, D.2./02-111, D.2./02-112, D.2./02-113, D.2./02-114, D.2./02-115, D.2./02-116, D.2/02-TZ
SO 3 – Ubytovna - Elektroinstalace | 0 | viz. výkr.č.D.1.4/3/E-101, D.1.4-TZ
SO 06 -Tělocvična - Elektroinstalace | 0 | viz. výkr.č.D.1.4/6/E-101, D.1.4-TZ
SO 8 - Ubikace - Elektroinstalace | 0 | viz. výkr.č.D.1.4/8/E-101, D.1.4-TZ
SO 9 - Ošetřovna - Elektroinstalace | 0 | viz. výkr.č.D.1.4/9/E-101, D.1.4-TZ
SO 10 - Kuchyně - Elektroinstalace | 0 | viz. výkr.č.D.1.4/10/E-101, D.1.4-TZ
SO 12 - Ubikace - Elektroinstalace | 0 | viz. výkr.č.D.1.4/12/E-101, D.1.4-TZ
SO 13 - Ubikace - Elektroinstalace | 0 | viz. výkr.č.D.1.4/13/E-101, D.1.4-TZ
SO 14 - Kotelna - Elektroinstalace | 0 | viz. výkr.č.D.1.4/14/E-101, D.1.4-TZ
SO 69 - Ubikace - Elektroinstalace | 0 | viz. výkr.č.D.1.4/69/E-101, D.1.4-TZ
SO 102 - Klub500 - Elektroinstalace | 0 | viz. výkr.č.D.1.4/102/E-101, D.1.4-TZ
C. Topení,ZTI,Rozvod plynu | 0
IO 01 Teplovod | 0 | viz. výkr.č. D.2/01-101, D.2/01-102,D.2/01-103, D.2/01-TZ
SO 3 – Ubytovna - Topení | 0 | viz. výkr.č. D.1.4/3/UT-101, D.1.4/3/UT-102, D.1.4/3/UT-103, D.1.4/3/UT-104, D.1.4-TZ
SO 4 - VZK - Topení | 0 | viz. výkr.č. D.1.4/4/UT-101, D.1.4/4/UT-102, D.1.4/4/UT-103, D.1.4/4/UT-104, D.1.4/4/UT-105, D.1.4-TZ
SO 5 – Štáb - Topení | 0 | viz. výkr.č. D.1.4/5/UT-101, D.1.4/5/UT-102, D.1.4/5/UT-103, D.1.4/5/UT-104, D.1.4-TZ
SO 6 - Tělocvična - Topení | 0 | viz. výkr.č. D.1.4/6/UT-101, D.1.4/6/UT-102, D.1.4-TZ
SO 7 - Velitelství a ubikace - Topení | 0 | viz. výkr.č. D.1.4/7/UT-101, D.1.4/7/UT-102, D.1.4/7/UT-103, D.1.4/7/UT-104, D.1.4/7/UT-105, D.1.4-TZ
SO 8 - Ubikace - Topení | 0 | viz. výkr.č. D.1.4/8/UT-101, D.1.4/8/UT-102, D.1.4/8/UT-103, D.1.4/8/UT-104, D.1.4/8/UT-105, D.1.4-TZ
SO 9 - Ošetřovna - Topení | 0 | viz. výkr.č. D.1.4/9/UT-101, D.1.4/9/UT-102, D.1.4/9/UT-103, D.1.4/9/UT-104, D.1.4-TZ
SO 10 - Kuchyně - Topení | 0 | viz. výkr.č. D.1.4/10/UT-101, D.1.4/10/UT-102, D.1.4/10/UT-103, D.1.4/10/UT-104, D.1.4/10/UT-105, D.1.4/10/UT-106, D.1.4-TZ
SO 10 - Kuchyně - ZTI | 0 | viz.výkr.č.D.1.4/10/ZTI-101, D.1.4-TZ ZTI
SO 10 - Kuchyně - Rozvod plynu | 0 | viz. výkr.č. D.1.4/10/PL-101, D.1.4/10/PL-102,D.1.4/10/PL-103,D.1.4-TZ Plynoinstalace
SO 11 - Polní obvaziště - topení | 0 | viz. výkr.č. D.1.4/11/UT-101, D.1.4/11/UT-102, D.1.4-TZ
SO 12 - Ubikace - topení | 0 | viz. výkr.č. D.1.4/12/UT-101, D.1.4/12/UT-102, D.1.4/12/UT-103, D.1.4/12/UT-104, D.1.4/12/UT-105, D.1.4/12/UT-106, D.1.4-TZ
SO 13 - Ubikace - Topení | 0 | viz. výkr.č. D.1.4/13/UT-101, D.1.4/13/UT-102, D.1.4/13/UT-103, D.1.4/13/UT-104, D.1.4/13/UT-105, D.1.4/13/UT-106, D.1.4-TZ
SO 14 - Kotelna - Topení | 0 | viz. výkr.č. D.1.4/14/UT-101, D.1.4/14/UT-102, D.1.4/14/UT-103, D.1.4-TZ
SO 69 - Ubikace - Topení | 0 | viz. výkr.č. D.1.4/69/UT-101, D.1.4/69/UT-102, D.1.4/69/UT-103, D.1.4/69/UT-104, D.1.4/69/UT-105, D.1.4/69/UT-106, D.1.4-TZ
SO 102 - Klub500 - Topení | 0 | viz. výkr.č. D.1.4/103/UT-101, D.1.4/103/UT-102, D.1.4/103/UT-103, D.1.4-TZ
D. MaR | 0
IO 03 Sdělovací kabel MaR | 0 | viz. výkr.č. D.2/03-101, D.2/03-102, D.2/03-TZ
SO 3 – Ubytovna - MaR | 0 | viz. výkr.č. D.1.4/03/M-101, D.1.4/03/M-102, D.1.4/03/M-103, D.1.4/03/M-104, D.1.4/03/M-105, D.1.4/03/M-106, D.1.4/03/M-107, D.1.4-TZ
SO 4 - VZK - MaR | 0 | viz. výkr.č. D.1.4/04/M-101, D.1.4/04/M-102, D.1.4/04/M-103, D.1.4/04/M-104, D.1.4/04/M-105, D.1.4/04/M-106, D.1.4/04/M-107, D.1.4-TZ
SO 5 – Štáb - MaR | 0 | viz. výkr.č. D.1.4/05/M-101, D.1.4/05/M-102, D.1.4/05/M-103, D.1.4/05/M-104, D.1.4/05/M-105, D.1.4/05/M-106, D.1.4/05/M-107, D.1.4-TZ
SO 6 - Tělocvična - MaR | 0 | viz. výkr.č. D.1.4/06/M-101, D.1.4/06/M-102, D.1.4/06/M-103, D.1.4/06/M-104, D.1.4/06/M-105, D.1.4/06/M-106, D.1.4/06/M-107, D.1.4/06/M-108, D.1.4-TZ
SO 7 - Velitelství a ubikace - MaR | 0 | viz. výkr.č. D.1.4/07/M-101, D.1.4/07/M-102, D.1.4/07/M-103, D.1.4/07/M-104, D.1.4/07/M-105, D.1.4/07/M-106, D.1.4/07/M-107, D.1.4-TZ
SO 8 - Ubikace - MaR | 0 | viz. výkr.č. D.1.4/08/M-101, D.1.4/08/M-102, D.1.4/08/M-103, D.1.4/08/M-104, D.1.4/08/M-105, D.1.4/08/M-106, D.1.4/08/M-107, D.1.4-TZ
SO 9 - Ošetřovna - MaR | 0 | viz. výkr.č. D.1.4/09/M-101, D.1.4/09/M-102, D.1.4/09/M-103, D.1.4/09/M-104, D.1.4/09/M-105, D.1.4/09/M-106, D.1.4/09/M-107, D.1.4-TZ
SO 10 - Kuchyně - MaR | 0 | viz. výkr.č. D.1.4/10/M-101, D.1.4/10/M-102, D.1.4/10/M-103, D.1.4-TZ
SO 11 - Polní obvaziště - MaR | 0 | viz. výkr.č. D.1.4/11/M-101, D.1.4/11/M-102, D.1.4/11/M-103, D.1.4/11/M-104, D.1.4/11/M-105, D.1.4/11/M-106, D.1.4/11/M-107, D.1.4/11/M-108, D.1.4/11/M-109, D.1.4-TZ
SO 12 - Ubikace - MaR | 0 | viz. výkr.č. D.1.4/12/M-101, D.1.4/12/M-102, D.1.4/12/M-103, D.1.4/12/M-104, D.1.4/12/M-105, D.1.4/12/M-106, D.1.4/12/M-107, D.1.4-TZ
SO 13 - Ubikace - MaR | 0 | viz. výkr.č. D.1.4/13/M-101, D.1.4/13/M-102, D.1.4/13/M-103, D.1.4/13/M-104, D.1.4/13/M-105, D.1.4/13/M-106, D.1.4/13/M-107, D.1.4-TZ
SO 14 - Kotelna - MaR | 0 | viz. výkr.č. D.1.4/14/M-101, D.1.4/14/M-102, D.1.4/14/M-103, D.1.4/14/M-104, D.1.4/14/M-105, D.1.4/14/M-106, D.1.4/14/M-107, D.1.4/14/M-108, D.1.4/14/M-109, D.1.4/14/M-110, D.1.4/14/M-111, D.1.4-TZ
SO 69 - Ubikace - MaR | 0 | viz. výkr.č. D.1.4/69/M-101, D.1.4/69/M-102, D.1.4/69/M-103, D.1.4/69/M-104, D.1.4/69/M-105, D.1.4/69/M-106,D.1.4-TZ
SO 102 - Klub500 - MaR | 0 | viz. výkr.č. D.1.4/102/M-101, D.1.4/102/M-102, D.1.4/102/M-103, D.1.4/102/M-104, D.1.4/102/M-105, D.1.4/102/M-106, D.1.4/102/M-107, D.1.4/102/M-108, D.1.4/102/M-109, D.1.4-TZ
E. IO 04 Zpevněné plochy | 0
IO 04 Zpevněné plochy | 0
Celkem | 0
Postup výpočtu celkového množství položek byl proveden součtem dílčích položek jednotlivých stavebních objektů s odkazy na jednotlivé části PD

## SO 03 krycí list
VÝKAZ VÝMĚR
Rozpočet |  | 1 | Stavební rozpočet | JKSO |  | Ošetřovna
Objekt |  | Název objektu |  | SKP
SO 03 |  | Ubytovna |  | Měrná jednotka |  |  | Objekt
Stavba |  | Název stavby |  | Počet jednotek
|  | CZT VÚ Přáslavice |  | Náklady na m.j. |  |  | Sedlec kotelna
Projektant |  |  |  | Typ rozpočtu
Objednatel
Dodavatel |  |  |  | Zakázkové číslo
Rozpočtoval |  | NWT a.s. |  | Počet listů
Rozpis ceny
| Název |  |  |  | Celkem
| HSV |  |  |  | 0
| PSV |  |  |  | 0
| MON |  |  |  | 0
| Vedlejší náklady |  |  |  | 0
| Ostatní náklady |  |  |  | 0
| Celkem |  |  |  | 0
Vypracoval |  |  | Za zhotovitele | Za objednatele
Jméno : |  |  | Jméno : | Jméno :
Datum : |  |  | Datum : | Datum :
Podpis : |  |  | Podpis: | Podpis:
Základ pro DPH |  | 15 | % | 0
DPH |  | 15 | % | 0
Základ pro DPH |  | 21 | % | 0
DPH |  | 21 | % | 0
Zaokrouhlení |  |  |  | 0
CENA ZA OBJEKT CELKEM |  |  |  | 0
Popis :

## SO 03 Rekapitulace
Stavba : |  | CZT VÚ Přáslavice |  | Rozpočet : | 1
Objekt : |  | SO 03 Ubytovna |  | Stavební rozpočet
REKAPITULACE DÍLŮ
Stavební díl |  |  | Typ dílu |  |  | Celkem
3 | Svislé a kompletní konstrukce |  | HSV |  |  | 0
62 | Úpravy povrchů vnější |  | HSV |  |  | 0
63 | Podlahy a podlahové konstrukce |  | HSV |  |  | 0
96 | Bourání konstrukcí |  | HSV |  |  | 0
784 | Malby |  | PSV |  |  | 0
VN | Vedlejší náklady |  | VN |  |  | 0
ON | Ostatní náklady |  | ON |  |  | 0
| CELKEM OBJEKT |  |  |  |  | 0

## SO 03 Položky
VÝKAZ VÝMĚR
S: |  | CZT VÚ Přáslavice
O: | 1 | SO 03
R: | 1 | Ubytovna
P.č. | Číslo položky | Název položky | MJ | množství | cena / MJ | celkem
Díl: | 3 | Svislé a kompletní konstrukce |  |  |  | 0
1 | 311231411 | Zdivo nosné z tvárnic plynosilikátových | m3 | 4 |  | 0
(1,51m x 1,0m x 0,1m) x 24ks = 4
Díl: | 62 | Úpravy povrchů vnější |  |  |  | 0
2 | 612421626 | Omítka vnitřní zdiva,MVC,hladká | m2 | 40 |  | 0
3 | 622481211RT2 | Montáž výztužné sítě (perlinky) do stěrky-stěny, včetně výztužné sítě a stěrkového tmelu Baumit | m2 | 40 |  | 0
4 | 611321121 | Vápenocementová omítka hladká jednovrstvá vnitřní nanášená ručně | m2 | 7 |  | 0
5 | 648991111D | Demontáž parapetních desek plast.alamin.š do 20cm | m | 40 |  | 0
6 | 648991111 | Osazení parapetních desek plast do 20cm | m | 40 |  | 0
Díl: | 63 | Podlahy a podlahové konstrukce |  |  |  | 0
7 | 777490005 | Očištění podlahy | m2 | 32 |  | 0
8 | 632477005 | Cemontová zálivka podlahová | m2 | 1.9 |  | 0
9 | 777510002U00 | Podlaha stěrka epox 2mm Sikafl 390 | m2 | 32 |  | 0
10 | 777611901R00 | Opravy podlah-epoxidová penetrace S 1300 | m2 | 32 |  | 0
Díl: | 96 | Bourání konstrukcí |  |  |  | 0
11 | 460080101RT1 | Vybourání betonových základů technologie | m3 | 0.5 |  | 0
12 | 979990001R00 | Poplatek za skládku stavební suti | t | 0.8 |  | 0
13 | 035978111R00 | Odvoz suti na skladku do 1km | t | 0.8 |  | 0
Díl: | 784 | Malby |  |  |  | 0
14 | 711112001 | Penetrační nátěr | m2 | 52.9 |  | 0
15 | 784441111RT2 | Malba akrylátová 1 barevná | m2 | 52.9 |  | 0
16 | 784442001RT2 | Vyrovnání povrchu , penetrace, 2x malba - stropy | m2 | 32 |  | 0
17 | 784442011RT2 | Vyrovnání povrchu , penetrace, 2x malba - stěny | m2 | 62.2 |  | 0
Díl: | VN | Vedlejší náklady |  |  |  | 0
18 | 005122T | Doprava materiálu,přesun hmot, režie,odvoz a likvidace odpadu | Soubor | 1 |  | 0
19 | 005123T | Zařízení staveniště 2,9% | Soubor | 1 |  | 0
20 | 005124T | Provozní vlivy 1,8% | Soubor | 1 |  | 0
Díl: | ON | Ostatní náklady |  |  |  | 0
21 | 005261030R | Rozpočtová rezerva - použita po odsouhlasení, investorem | soubor | 1 |  | 0
[7 empty] | 0 | 0

## SO 04 krycí list
VÝKAZ VÝMĚR
Rozpočet |  | 1 | Stavební rozpočet | JKSO |  | Ošetřovna
Objekt |  | Název objektu |  | SKP
SO 04 |  | VZK |  | Měrná jednotka |  |  | Objekt
Stavba |  | Název stavby |  | Počet jednotek
|  | CZT VÚ Přáslavice |  | Náklady na m.j. |  |  | Sedlec kotelna
Projektant |  |  |  | Typ rozpočtu
Objednatel
Dodavatel |  |  |  | Zakázkové číslo
Rozpočtoval |  | NWT a.s. |  | Počet listů
Rozpis ceny
| Název |  |  |  | Celkem
| HSV |  |  |  | 0
| PSV |  |  |  | 0
| MON |  |  |  | 0
| Vedlejší náklady |  |  |  | 0
| Ostatní náklady |  |  |  | 0
| Celkem |  |  |  | 0
Vypracoval |  |  | Za zhotovitele | Za objednatele
Jméno : |  |  | Jméno : | Jméno :
Datum : |  |  | Datum : | Datum :
Podpis : |  |  | Podpis: | Podpis:
Základ pro DPH |  | 15 | % | 0
DPH |  | 15 | % | 0
Základ pro DPH |  | 21 | % | 0
DPH |  | 21 | % | 0
Zaokrouhlení |  |  |  | 0
CENA ZA OBJEKT CELKEM |  |  |  | 0
Popis :

## SO 04 Rekapitulace
Stavba : |  | CZT VÚ Přáslavice |  | Rozpočet : | 1
Objekt : |  | SO 04 VZK |  | Stavební rozpočet
REKAPITULACE DÍLŮ
Stavební díl |  |  | Typ dílu |  |  | Celkem
3 | Svislé a kompletní konstrukce |  | HSV |  |  | 0
62 | Úpravy povrchů vnější |  | HSV |  |  | 0
784 | Malby |  | PSV |  |  | 0
VN | Vedlejší náklady |  | VN |  |  | 0
ON | Ostatní náklady |  | ON |  |  | 0
| CELKEM OBJEKT |  |  |  |  | 0

## SO 04 Položky
VÝKAZ VÝMĚR
S: |  | CZT VÚ Přáslavice
O: | 1 | SO 04
R: | 1 | VZK
P.č. | Číslo položky | Název položky | MJ | množství | cena / MJ | celkem
Díl: | 3 | Svislé a kompletní konstrukce |  |  |  | 0
1 | 311231411 | Zdivo nosné z tvárnic plynosilikátových | m3 | 3.3 |  | 0
(1,58m x 1,1m x 0,1m) x 19ks = 3,3
Díl: | 62 | Úpravy povrchů vnější |  |  |  | 0
2 | 612421626 | Omítka vnitřní zdiva,MVC,hladká | m2 | 32.2 |  | 0
3 | 622481211RT2 | Montáž výztužné sítě (perlinky) do stěrky-stěny, včetně výztužné sítě a stěrkového tmelu Baumit | m2 | 32.2 |  | 0
4 | 611321121 | Vápenocementová omítka hladká jednovrstvá vnitřní nanášená ručně | m2 | 3.3 |  | 0
Díl: | 784 | Malby |  |  |  | 0
5 | 711112001 | Penetrační nátěr | m2 | 32.2 |  | 0
6 | 784441111RT2 | Malba akrylátová 1 barevná | m2 | 32.2 |  | 0
Díl: | VN | Vedlejší náklady |  |  |  | 0
7 | 005122T | Doprava materiálu,přesun hmot, režie,odvoz a likvidace odpadu | Soubor | 1 |  | 0
8 | 005123T | Zařízení staveniště 2,9% | Soubor | 1 |  | 0
9 | 005124T | Provozní vlivy 1,8% | Soubor | 1 |  | 0
Díl: | ON | Ostatní náklady |  |  |  | 0
10 | 005261030R | Rozpočtová rezerva - použita po odsouhlasení, investorem | soubor | 1 |  | 0
[7 empty] | 0 | 0

## SO 05 krycí list
VÝKAZ VÝMĚR
Rozpočet |  | 1 | Stavební rozpočet | JKSO |  | Ošetřovna
Objekt |  | Název objektu |  | SKP
SO 05 |  | Štáb |  | Měrná jednotka |  |  | Objekt
Stavba |  | Název stavby |  | Počet jednotek
|  | CZT VÚ Přáslavice |  | Náklady na m.j. |  |  | Sedlec kotelna
Projektant |  |  |  | Typ rozpočtu
Objednatel
Dodavatel |  |  |  | Zakázkové číslo
Rozpočtoval |  | NWT a.s. |  | Počet listů
Rozpis ceny
| Název |  |  |  | Celkem
| HSV |  |  |  | 0
| PSV |  |  |  | 0
| MON |  |  |  | 0
| Vedlejší náklady |  |  |  | 0
| Ostatní náklady |  |  |  | 0
| Celkem |  |  |  | 0
Vypracoval |  |  | Za zhotovitele | Za objednatele
Jméno : |  |  | Jméno : | Jméno :
Datum : |  |  | Datum : | Datum :
Podpis : |  |  | Podpis: | Podpis:
Základ pro DPH |  | 15 | % | 0
DPH |  | 15 | % | 0
Základ pro DPH |  | 21 | % | 0
DPH |  | 21 | % | 0
Zaokrouhlení |  |  |  | 0
CENA ZA OBJEKT CELKEM |  |  |  | 0
Popis :

## SO 05 Rekapitulace
Stavba : |  | CZT VÚ Přáslavice |  | Rozpočet : | 1
Objekt : |  | SO 03 Ubytovna |  | Stavební rozpočet
REKAPITULACE DÍLŮ
Stavební díl |  |  | Typ dílu |  |  | Celkem
3 | Svislé a kompletní konstrukce |  | HSV |  |  | 0
62 | Úpravy povrchů vnější |  | HSV |  |  | 0
63 | Podlahy a podlahové konstrukce |  | HSV |  |  | 0
784 | Malby |  | PSV |  |  | 0
VN | Vedlejší náklady |  | VN |  |  | 0
ON | Ostatní náklady |  | ON |  |  | 0
| CELKEM OBJEKT |  |  |  |  | 0

## SO 05 Položky
VÝKAZ VÝMĚR
S: |  | CZT VÚ Přáslavice
O: | 1 | SO 05
R: | 1 | Štáb
P.č. | Číslo položky | Název položky | MJ | množství | cena / MJ | celkem
Díl: | 3 | Svislé a kompletní konstrukce |  |  |  | 0
1 | 311231411 | Zdivo nosné z tvárnic plynosilikátových | m3 | 3.3 |  | 0
(1,58m x 1,1m x 0,1m) x 19ks = 3,3
Díl: | 62 | Úpravy povrchů vnější |  |  |  | 0
2 | 612421626 | Omítka vnitřní zdiva,MVC,hladká | m2 | 32.2 |  | 0
3 | 622481211RT2 | Montáž výztužné sítě (perlinky) do stěrky-stěny, včetně výztužné sítě a stěrkového tmelu Baumit | m2 | 32.2 |  | 0
4 | 611321121 | Vápenocementová omítka hladká jednovrstvá vnitřní nanášená ručně | m2 | 7.5 |  | 0
5 | 648991111D | Demontáž parapetních desek plast.alamin.š do 20cm | m | 33 |  | 0
6 | 648991111 | Osazení parapetních desek plast do 20cm | m | 33 |  | 0
Díl: | 63 | Podlahy a podlahové konstrukce |  |  |  | 0
7 | 632477005 | Cemontová zálivka podlahová | m2 | 1.9 |  | 0
8 | 777510002U00 | Podlaha stěrka epox 2mm Sikafl 390 | m2 | 16 |  | 0
9 | 777611901R00 | Opravy podlah-epoxidová penetrace S 1300 | m2 | 16 |  | 0
Díl: | 784 | Malby |  |  |  | 0
10 | 711112001 | Penetrační nátěr | m2 | 32.2 |  | 0
11 | 784441111RT2 | Malba akrylátová 1 barevná | m2 | 32.2 |  | 0
12 | 784442001RT2 | Vyrovnání povrchu , penetrace, 2x malba - stropy | m2 | 16 |  | 0
13 | 784442011RT2 | Vyrovnání povrchu , penetrace, 2x malba - stěny | m2 | 45.7 |  | 0
Díl: | VN | Vedlejší náklady |  |  |  | 0
14 | 005122T | Doprava materiálu,přesun hmot, režie,odvoz a likvidace odpadu | Soubor | 1 |  | 0
15 | 005123T | Zařízení staveniště 2,9% | Soubor | 1 |  | 0
16 | 005124T | Provozní vlivy 1,8% | Soubor | 1 |  | 0
Díl: | ON | Ostatní náklady |  |  |  | 0
17 | 005261030R | Rozpočtová rezerva - použita po odsouhlasení, investorem | soubor | 1 |  | 0
[7 empty] | 0 | 0

## SO 06 Krycí list
VÝKAZ VÝMĚR
Rozpočet |  | 1 | Stavební rozpočet | JKSO |  | Ošetřovna
Objekt |  | Název objektu |  | SKP
SO 06 |  | Tělocvična |  | Měrná jednotka |  |  | Objekt
Stavba |  | Název stavby |  | Počet jednotek
|  | CZT VÚ Přáslavice |  | Náklady na m.j. |  |  | Sedlec kotelna
Projektant |  |  |  | Typ rozpočtu
Objednatel
Dodavatel |  |  |  | Zakázkové číslo
Rozpočtoval |  | NWT a.s. |  | Počet listů
Rozpis ceny
| Název |  |  |  | Celkem
| HSV |  |  |  | 0
| PSV |  |  |  | 0
| MON |  |  |  | 0
| Vedlejší náklady |  |  |  | 0
| Ostatní náklady |  |  |  | 0
| Celkem |  |  |  | 0
Vypracoval |  |  | Za zhotovitele | Za objednatele
Jméno : |  |  | Jméno : | Jméno :
Datum : |  |  | Datum : | Datum :
Podpis : |  |  | Podpis: | Podpis:
Základ pro DPH |  | 15 | % | 0
DPH |  | 15 | % | 0
Základ pro DPH |  | 21 | % | 0
DPH |  | 21 | % | 0
Zaokrouhlení |  |  |  | 0
CENA ZA OBJEKT CELKEM |  |  |  | 0
Popis :

## SO 06 Rekapitulace
Stavba : |  | CZT VÚ Přáslavice |  | Rozpočet : | 1
Objekt : |  | SO 06 Tělocvična |  | Stavební rozpočet
REKAPITULACE DÍLŮ
Stavební díl |  |  | Typ dílu |  |  | Celkem
3 | Svislé a kompletní konstrukce |  | HSV |  |  | 0
62 | Úpravy povrchů vnější |  | HSV |  |  | 0
63 | Podlahy a podlahové konstrukce |  | HSV |  |  | 0
64 | Výplně otvorů |  | HSV |  |  | 0
96 | Bourání konstrukcí |  | HSV |  |  | 0
783 | Nátěry |  | PSV |  |  | 0
784 | Malby |  | PSV |  |  | 0
VN | Vedlejší náklady |  | VN |  |  | 0
ON | Ostatní náklady |  | ON |  |  | 0
| CELKEM OBJEKT |  |  |  |  | 0

## SO 06 Položky
VÝKAZ VÝMĚR
S: |  | CZT VÚ Přáslavice
O: | 1 | SO 06
R: | 1 | Tělocvična
P.č. | Číslo položky | Název položky | MJ | množství | cena / MJ | celkem
Díl: | 3 | Svislé a kompletní konstrukce |  |  |  | 0
1 | 317161137 | Překlady POROTHERM 328/80/1800mm | ks | 1 |  | 0
Díl: | 62 | Úpravy povrchů vnější |  |  |  | 0
2 | 622401902 | Otlučení stávající omítky ze 30% | m2 | 47 |  | 0
3 | 612451111 | Cementový podhoz | m2 | 14 |  | 0
4 | 611321121 | Vápenocementová omítka hladká jednovrstvá vnitřní nanášená ručně | m2 | 1.5 |  | 0
Díl: | 63 | Podlahy a podlahové konstrukce |  |  |  | 0
5 | 777490005 | Očištění podlahy | m2 | 18.5 |  | 0
6 | 632477005 | Cemontová zálivka podlahová | m2 | 3.1 |  | 0
7 | 777510002U00 | Podlaha stěrka epox 2mm Sikafl 390 | m2 | 18.5 |  | 0
8 | 777611901R00 | Opravy podlah-epoxidová penetrace S 1300 | m2 | 18.5 |  | 0
Díl: | 64 | Výplně otvorů |  |  |  | 0
9 | 642942111R00 | Osazení zárubní dveřních ocelových, pl. do 2,5 m2 | kus | 1 |  | 0
10 | 55330315R | Dveře jednokřídlové otevíravé 1100 x 1970 včetně, ocelových zárubní do příček tl. 150 mm | kus | 1 |  | 0
Díl: | 96 | Bourání konstrukcí |  |  |  | 0
11 | 460080101RT1 | Vybourání betonových základů technologie | m3 | 0.5 |  | 0
12 | 968072455R00 | Vybourání dveří vč. zárubní do 900/1970 | ks | 1 |  | 0
13 | 962032641R00 | Vybourání překladu 900x150 | ks | 1 |  | 0
14 | 979990001R00 | Poplatek za skládku stavební suti | t | 0.8 |  | 0
15 | 035978111R00 | Odvoz suti na skladku do 1km | t | 0.8 |  | 0
Díl: | 783 | Nátěry |  |  |  | 0
16 | 783322510R00 | Nátěr stávajících ocelových konsttrukcí 1x základ 2x vrchní nátěr (zábradlí, schodiště) | m2 | 5 |  | 0
Díl: | 784 | Malby |  |  |  | 0
17 | 784442001RT2 | Vyrovnání povrchu , penetrace, 2x malba - stropy | m2 | 18.5 |  | 0
18 | 784442011RT2 | Vyrovnání povrchu , penetrace, 2x malba - stěny | m2 | 51.6 |  | 0
Díl: | VN | Vedlejší náklady |  |  |  | 0
19 | 005122T | Doprava materiálu,přesun hmot, režie,odvoz a likvidace odpadu | Soubor | 1 |  | 0
20 | 005123T | Zařízení staveniště 2,9% | Soubor | 1 |  | 0
21 | 005124T | Provozní vlivy 1,8% | Soubor | 1 |  | 0
Díl: | ON | Ostatní náklady |  |  |  | 0
22 | 005261030R | Rozpočtová rezerva - použita po odsouhlasení, investorem | soubor | 1 |  | 0
[7 empty] | 0 | 0

## SO 07 Krycí list
VÝKAZ VÝMĚR
Rozpočet |  | 1 | Stavební rozpočet | JKSO |  | Ošetřovna
Objekt |  | Název objektu |  | SKP
SO 07 |  | Velitelství a ubikace |  | Měrná jednotka |  |  | Objekt
Stavba |  | Název stavby |  | Počet jednotek
|  | CZT VÚ Přáslavice |  | Náklady na m.j. |  |  | Sedlec kotelna
Projektant |  |  |  | Typ rozpočtu
Objednatel
Dodavatel |  |  |  | Zakázkové číslo
Rozpočtoval |  | NWT a.s. |  | Počet listů
Rozpis ceny
| Název |  |  |  | Celkem
| HSV |  |  |  | 0
| PSV |  |  |  | 0
| MON |  |  |  | 0
| Vedlejší náklady |  |  |  | 0
| Ostatní náklady |  |  |  | 0
| Celkem |  |  |  | 0
Vypracoval |  |  | Za zhotovitele | Za objednatele
Jméno : |  |  | Jméno : | Jméno :
Datum : |  |  | Datum : | Datum :
Podpis : |  |  | Podpis: | Podpis:
Základ pro DPH |  | 15 | % | 0
DPH |  | 15 | % | 0
Základ pro DPH |  | 21 | % | 0
DPH |  | 21 | % | 0
Zaokrouhlení |  |  |  | 0
CENA ZA OBJEKT CELKEM |  |  |  | 0
Popis :

## SO 07 Rekapitulace
Stavba : |  | CZT VÚ Přáslavice |  | Rozpočet : | 1
Objekt : |  | SO 07 - Velitelství a ubikace |  | Stavební rozpočet
REKAPITULACE DÍLŮ
Stavební díl |  |  | Typ dílu |  |  | Celkem
3 | Svislé a kompletní konstrukce |  | HSV |  |  | 0
62 | Úpravy povrchů vnější |  | HSV |  |  | 0
784 | Malby |  | PSV |  |  | 0
VN | Vedlejší náklady |  | VN |  |  | 0
ON | Ostatní náklady |  | ON |  |  | 0
| CELKEM OBJEKT |  |  |  |  | 0

## SO 07 Položky
VÝKAZ VÝMĚR
S: |  | CZT VÚ Přáslavice
O: | 1 | SO 07
R: | 1 | Velitelství a ubikace
P.č. | Číslo položky | Název položky | MJ | množství | cena / MJ | celkem
Díl: | 3 | Svislé a kompletní konstrukce |  |  |  | 0
1 | 311231411 | Zdivo nosné z tvárnic plynosilikátových | m3 | 10.9 |  | 0
(1,573m x 1,1m x 0,1m) x 63ks = 10,9
Díl: | 62 | Úpravy povrchů vnější |  |  |  | 0
2 | 612421626 | Omítka vnitřní zdiva,MVC,hladká | m2 | 107 |  | 0
3 | 622481211RT2 | Montáž výztužné sítě (perlinky) do stěrky-stěny, včetně výztužné sítě a stěrkového tmelu Baumit | m2 | 107 |  | 0
4 | 611321121 | Vápenocementová omítka hladká jednovrstvá vnitřní nanášená ručně | m2 | 9.8 |  | 0
5 | 648991111D | Demontáž parapetních desek plast.alamin.š do 20cm | m | 103 |  | 0
6 | 648991111 | Osazení parapetních desek plast do 20cm | m | 103 |  | 0
Díl: | 784 | Malby |  |  |  | 0
7 | 711112001 | Penetrační nátěr | m2 | 107 |  | 0
8 | 784441111RT2 | Malba akrylátová 1 barevná | m2 | 107 |  | 0
Díl: | VN | Vedlejší náklady |  |  |  | 0
9 | 005122T | Doprava materiálu,přesun hmot, režie,odvoz a likvidace odpadu | Soubor | 1 |  | 0
10 | 005123T | Zařízení staveniště 2,9% | Soubor | 1 |  | 0
11 | 005124T | Provozní vlivy 1,8% | Soubor | 1 |  | 0
Díl: | ON | Ostatní náklady |  |  |  | 0
12 | 005261030R | Rozpočtová rezerva - použita po odsouhlasení, investorem | soubor | 1 |  | 0
[7 empty] | 0 | 0

## SO 08 Krycí list
VÝKAZ VÝMĚR
Rozpočet |  | 1 | Stavební rozpočet | JKSO |  | Ošetřovna
Objekt |  | Název objektu |  | SKP
SO 08 |  | Ubikace |  | Měrná jednotka |  |  | Objekt
Stavba |  | Název stavby |  | Počet jednotek
|  | CZT VÚ Přáslavice |  | Náklady na m.j. |  |  | Sedlec kotelna
Projektant |  |  |  | Typ rozpočtu
Objednatel
Dodavatel |  |  |  | Zakázkové číslo
Rozpočtoval |  | NWT a.s. |  | Počet listů
Rozpis ceny
| Název |  |  |  | Celkem
| HSV |  |  |  | 0
| PSV |  |  |  | 0
| MON |  |  |  | 0
| Vedlejší náklady |  |  |  | 0
| Ostatní náklady |  |  |  | 0
| Celkem |  |  |  | 0
Vypracoval |  |  | Za zhotovitele | Za objednatele
Jméno : |  |  | Jméno : | Jméno :
Datum : |  |  | Datum : | Datum :
Podpis : |  |  | Podpis: | Podpis:
Základ pro DPH |  | 15 | % | 0
DPH |  | 15 | % | 0
Základ pro DPH |  | 21 | % | 0
DPH |  | 21 | % | 0
Zaokrouhlení |  |  |  | 0
CENA ZA OBJEKT CELKEM |  |  |  | 0
Popis :

## SO 08 Rekapitulace
Stavba : |  | CZT VÚ Přáslavice |  | Rozpočet : | 1
Objekt : |  | SO 08 Ubikace |  | Stavební rozpočet
REKAPITULACE DÍLŮ
Stavební díl |  |  | Typ dílu |  |  | Celkem
3 | Svislé a kompletní konstrukce |  | HSV |  |  | 0
62 | Úpravy povrchů vnější |  | HSV |  |  | 0
63 | Podlahy a podlahové konstrukce |  | HSV |  |  | 0
784 | Malby |  | PSV |  |  | 0
VN | Vedlejší náklady |  | VN |  |  | 0
ON | Ostatní náklady |  | ON |  |  | 0
| CELKEM OBJEKT |  |  |  |  | 0

## SO 08 Položky
VÝKAZ VÝMĚR
S: |  | CZT VÚ Přáslavice
O: | 1 | SO 08
R: | 1 | Ubikace
P.č. | Číslo položky | Název položky | MJ | množství | cena / MJ | celkem
Díl: | 3 | Svislé a kompletní konstrukce |  |  |  | 0
1 | 311231411 | Zdivo nosné z tvárnic plynosilikátových | m3 | 10.5 |  | 0
(1,516m x 1,1m x 0,1m) x 63ks = 10,5
Díl: | 62 | Úpravy povrchů vnější |  |  |  | 0
2 | 612421626 | Omítka vnitřní zdiva,MVC,hladká | m2 | 103 |  | 0
3 | 622481211RT2 | Montáž výztužné sítě (perlinky) do stěrky-stěny, včetně výztužné sítě a stěrkového tmelu Baumit | m2 | 103 |  | 0
4 | 611321121 | Vápenocementová omítka hladká jednovrstvá vnitřní nanášená ručně | m2 | 10.5 |  | 0
5 | 622401902 | Otlučení stávající omítky z 50% | m2 | 52 |  | 0
6 | 312465142 | Omítka dvouvrstvá štuková sanační | m2 | 26.5 |  | 0
Díl: | 63 | Podlahy a podlahové konstrukce |  |  |  | 0
7 | 777490005 | Očištění podlahy | m2 | 21.8 |  | 0
8 | 777611901R00 | Opravy podlah-epoxidová penetrace S 1300 | m2 | 21.8 |  | 0
Díl: | 784 | Malby |  |  |  | 0
9 | 711112001 | Penetrační nátěr | m2 | 103 |  | 0
10 | 784441111RT2 | Malba akrylátová 1 barevná | m2 | 103 |  | 0
11 | 784442001RT2 | Vyrovnání povrchu , penetrace, 2x malba - stropy | m2 | 21.8 |  | 0
12 | 784442011RT2 | Vyrovnání povrchu , penetrace, 2x malba - stěny | m2 | 51.5 |  | 0
Díl: | VN | Vedlejší náklady |  |  |  | 0
13 | 005122T | Doprava materiálu,přesun hmot, režie,odvoz a likvidace odpadu | Soubor | 1 |  | 0
14 | 005123T | Zařízení staveniště 2,9% | Soubor | 1 |  | 0
15 | 005124T | Provozní vlivy 1,8% | Soubor | 1 |  | 0
Díl: | ON | Ostatní náklady |  |  |  | 0
16 | 005261030R | Rozpočtová rezerva - použita po odsouhlasení, investorem | soubor | 1 |  | 0
[7 empty] | 0 | 0

## SO 09 Krycí list
VÝKAZ VÝMĚR
Rozpočet |  | 1 | Stavební rozpočet | JKSO |  | Ošetřovna
Objekt |  | Název objektu |  | SKP
SO 09 |  | Ošetřovna |  | Měrná jednotka |  |  | Objekt
Stavba |  | Název stavby |  | Počet jednotek
|  | CZT VÚ Přáslavice |  | Náklady na m.j. |  |  | Sedlec kotelna
Projektant |  |  |  | Typ rozpočtu
Objednatel
Dodavatel |  |  |  | Zakázkové číslo
Rozpočtoval |  | NWT a.s. |  | Počet listů
Rozpis ceny
| Název |  |  |  | Celkem
| HSV |  |  |  | 0
| PSV |  |  |  | 0
| MON |  |  |  | 0
| Vedlejší náklady |  |  |  | 0
| Ostatní náklady |  |  |  | 0
| Celkem |  |  |  | 0
Vypracoval |  |  | Za zhotovitele | Za objednatele
Jméno : |  |  | Jméno : | Jméno :
Datum : |  |  | Datum : | Datum :
Podpis : |  |  | Podpis: | Podpis:
Základ pro DPH |  | 15 | % | 0
DPH |  | 15 | % | 0
Základ pro DPH |  | 21 | % | 0
DPH |  | 21 | % | 0
Zaokrouhlení |  |  |  | 0
CENA ZA OBJEKT CELKEM |  |  |  | 0
Popis :

## SO 09 Rekapitulace
Stavba : |  | CZT VÚ Přáslavice |  | Rozpočet : | 1
Objekt : |  | SO 09 Ošetřovna |  | Stavební rozpočet
REKAPITULACE DÍLŮ
Stavební díl |  |  | Typ dílu |  |  | Celkem
3 | Svislé a kompletní konstrukce |  | HSV |  |  | 0
62 | Úpravy povrchů vnější |  | HSV |  |  | 0
63 | Podlahy a podlahové konstrukce |  | HSV |  |  | 0
784 | Malby |  | PSV |  |  | 0
VN | Vedlejší náklady |  | VN |  |  | 0
ON | Ostatní náklady |  | ON |  |  | 0
| CELKEM OBJEKT |  |  |  |  | 0

## SO 09 Položky
VÝKAZ VÝMĚR
S: |  | CZT VÚ Přáslavice
O: | 1 | SO 09
R: | 1 | Ošetřovna
P.č. | Číslo položky | Název položky | MJ | množství | cena / MJ | celkem
Díl: | 3 | Svislé a kompletní konstrukce |  |  |  | 0
1 | 311231411 | Zdivo nosné z tvárnic plynosilikátových | m3 | 6 |  | 0
(0,994m x 0,99m x 0,1m) x 61ks = 6
Díl: | 62 | Úpravy povrchů vnější |  |  |  | 0
2 | 622401902 | Otlučení stávající omítky | m2 | 118 |  | 0
3 | 612421626 | Omítka vnitřní zdiva,MVC,hladká | m2 | 59.8 |  | 0
4 | 622481211RT2 | Montáž výztužné sítě (perlinky) do stěrky-stěny, včetně výztužné sítě a stěrkového tmelu Baumit | m2 | 59.8 |  | 0
5 | 612451111 | Cementový podhoz | m2 | 83.3 |  | 0
6 | 611321121 | Vápenocementová omítka hladká jednovrstvá vnitřní nanášená ručně | m2 | 7.5 |  | 0
7 | 612451112 | Podhoz sanační | m2 | 35 |  | 0
8 | 312465142 | Dvouvrstvá omítka štuková vnitřní sanační | m2 | 35 |  | 0
9 | 312465141 | Dvouvrstvá omítka štuková vnitřní | m2 | 83.2 |  | 0
10 | 648991111D | Demontáž parapetních desek plast.alamin.š do 20cm | m | 74 |  | 0
11 | 648991111 | Osazení parapetních desek plast do 20cm | m | 74 |  | 0
Díl: | 63 | Podlahy a podlahové konstrukce |  |  |  | 0
12 | 777490005 | Očištění podlahy | m2 | 31.5 |  | 0
13 | 632477005 | Cemontová zálivka podlahová | m2 | 4 |  | 0
14 | 777510002U00 | Podlaha stěrka epox 2mm Sikafl 390 | m2 | 31.5 |  | 0
15 | 777611901R00 | Opravy podlah-epoxidová penetrace S 1300 | m2 | 31.5 |  | 0
Díl: | 784 | Malby |  |  |  | 0
16 | 711112001 | Penetrační nátěr | m2 | 59.8 |  | 0
17 | 784441111RT2 | Malba akrylátová 1 barevná | m2 | 59.8 |  | 0
18 | 784442001RT2 | Vyrovnání povrchu , penetrace, 2x malba - stropy | m2 | 31.5 |  | 0
19 | 784442011RT2 | Vyrovnání povrchu , penetrace, 2x malba - stěny | m2 | 87 |  | 0
Díl: | VN | Vedlejší náklady |  |  |  | 0
20 | 005122T | Doprava materiálu,přesun hmot, režie,odvoz a likvidace odpadu | Soubor | 1 |  | 0
21 | 005123T | Zařízení staveniště 2,9% | Soubor | 1 |  | 0
22 | 005124T | Provozní vlivy 1,8% | Soubor | 1 |  | 0
Díl: | ON | Ostatní náklady |  |  |  | 0
23 | 005261030R | Rozpočtová rezerva - použita po odsouhlasení, investorem | soubor | 1 |  | 0
[7 empty] | 0 | 0

## SO 10 Krycí list
VÝKAZ VÝMĚR
Rozpočet |  | 1 | Stavební rozpočet | JKSO |  | Ošetřovna
Objekt |  | Název objektu |  | SKP
SO 10 |  | Kuchyně |  | Měrná jednotka |  |  | Objekt
Stavba |  | Název stavby |  | Počet jednotek
|  | CZT VÚ Přáslavice |  | Náklady na m.j. |  |  | Sedlec kotelna
Projektant |  |  |  | Typ rozpočtu
Objednatel
Dodavatel |  |  |  | Zakázkové číslo
Rozpočtoval |  | NWT a.s. |  | Počet listů
Rozpis ceny
| Název |  |  |  | Celkem
| HSV |  |  |  | 0
| PSV |  |  |  | 0
| MON |  |  |  | 0
| Vedlejší náklady |  |  |  | 0
| Ostatní náklady |  |  |  | 0
| Celkem |  |  |  | 0
Vypracoval |  |  | Za zhotovitele | Za objednatele
Jméno : |  |  | Jméno : | Jméno :
Datum : |  |  | Datum : | Datum :
Podpis : |  |  | Podpis: | Podpis:
Základ pro DPH |  | 15 | % | 0
DPH |  | 15 | % | 0
Základ pro DPH |  | 21 | % | 0
DPH |  | 21 | % | 0
Zaokrouhlení |  |  |  | 0
CENA ZA OBJEKT CELKEM |  |  |  | 0
Popis :

## SO 10 Rekapitulace
Stavba : |  | CZT VÚ Přáslavice |  | Rozpočet : | 1
Objekt : |  | SO 10 Kuchyně |  | Stavební rozpočet
REKAPITULACE DÍLŮ
Stavební díl |  |  | Typ dílu |  |  | Celkem
62 | Úpravy povrchů vnější |  | HSV |  |  | 0
63 | Podlahy a podlahové konstrukce |  | HSV |  |  | 0
96 | Bourání konstrukcí |  | HSV |  |  | 0
784 | Malby |  | PSV |  |  | 0
VN | Vedlejší náklady |  | VN |  |  | 0
ON | Ostatní náklady |  | ON |  |  | 0
| CELKEM OBJEKT |  |  |  |  | 0

## SO 10 Položky
VÝKAZ VÝMĚR
S: |  | CZT VÚ Přáslavice
O: | 1 | SO 10
R: | 1 | Kuchyně
P.č. | Číslo položky | Název položky | MJ | množství | cena / MJ | celkem
Díl: | 62 | Úpravy povrchů vnější |  |  |  | 0
1 | 622401902 | Otlučení stávající omítky | m2 | 370 |  | 0
2 | 312465141 | Dvouvrstvá omítka štuková vnitřní | m2 | 370 |  | 0
3 | 612451111 | Cementový podhoz | m2 | 370 |  | 0
4 | 611321121 | Vápenocementová omítka hladká jednovrstvá vnitřní nanášená ručně | m2 | 8.3 |  | 0
Díl: | 63 | Podlahy a podlahové konstrukce |  |  |  | 0
5 | 777490005 | Očištění podlahy | m2 | 98.9 |  | 0
6 | 632477005 | Cemontová zálivka podlahová | m2 | 2.5 |  | 0
7 | 777510002U00 | Podlaha stěrka epox 2mm Sikafl 390 | m2 | 98.9 |  | 0
8 | 777611901R00 | Opravy podlah-epoxidová penetrace S 1300 | m2 | 98.9 |  | 0
Díl: | 96 | Bourání konstrukcí |  |  |  | 0
9 | 460080101RT1 | Vybourání betonových základů technologie | m3 | 2.7 |  | 0
10 | 979990001R00 | Poplatek za skládku stavební suti | t | 4.4 |  | 0
11 | 035978111R00 | Odvoz suti na skladku do 1km | t | 4.4 |  | 0
Díl: | 784 | Malby |  |  |  | 0
12 | 784442001RT2 | Vyrovnání povrchu , penetrace, 2x malba - stropy | m2 | 98.9 |  | 0
13 | 784442011RT2 | Vyrovnání povrchu , penetrace, 2x malba - stěny | m2 | 370 |  | 0
Díl: | VN | Vedlejší náklady |  |  |  | 0
14 | 005122T | Doprava materiálu,přesun hmot, režie,odvoz a likvidace odpadu | Soubor | 1 |  | 0
15 | 005123T | Zařízení staveniště 2,9% | Soubor | 1 |  | 0
16 | 005124T | Provozní vlivy 1,8% | Soubor | 1 |  | 0
Díl: | ON | Ostatní náklady |  |  |  | 0
17 | 005261030R | Rozpočtová rezerva - použita po odsouhlasení, investorem | soubor | 1 |  | 0
[7 empty] | 0 | 0

## SO 11 Krycí list
VÝKAZ VÝMĚR
Rozpočet |  | 1 | Stavební rozpočet | JKSO |  | Ošetřovna
Objekt |  | Název objektu |  | SKP
SO 11 |  | Polní obvaziště |  | Měrná jednotka |  |  | Objekt
Stavba |  | Název stavby |  | Počet jednotek
|  | CZT VÚ Přáslavice |  | Náklady na m.j. |  |  | Sedlec kotelna
Projektant |  |  |  | Typ rozpočtu
Objednatel
Dodavatel |  |  |  | Zakázkové číslo
Rozpočtoval |  | NWT a.s. |  | Počet listů
Rozpis ceny
| Název |  |  |  | Celkem
| HSV |  |  |  | 0
| PSV |  |  |  | 0
| MON |  |  |  | 0
| Vedlejší náklady |  |  |  | 0
| Ostatní náklady |  |  |  | 0
| Celkem |  |  |  | 0
Vypracoval |  |  | Za zhotovitele | Za objednatele
Jméno : |  |  | Jméno : | Jméno :
Datum : |  |  | Datum : | Datum :
Podpis : |  |  | Podpis: | Podpis:
Základ pro DPH |  | 15 | % | 0
DPH |  | 15 | % | 0
Základ pro DPH |  | 21 | % | 0
DPH |  | 21 | % | 0
Zaokrouhlení |  |  |  | 0
CENA ZA OBJEKT CELKEM |  |  |  | 0
Popis :

## SO 11 Rekapitulace
Stavba : |  | CZT VÚ Přáslavice |  | Rozpočet : | 1
Objekt : |  | SO 11 Polní obvaziště |  | Stavební rozpočet
REKAPITULACE DÍLŮ
Stavební díl |  |  | Typ dílu |  |  | Celkem
62 | Úpravy povrchů vnější |  | HSV |  |  | 0
VN | Vedlejší náklady |  | VN |  |  | 0
ON | Ostatní náklady |  | ON |  |  | 0
| CELKEM OBJEKT |  |  |  |  | 0

## SO 11 Položky
VÝKAZ VÝMĚR
S: |  | CZT VÚ Přáslavice
O: | 1 | SO 11
R: | 1 | Polní obvaziště
P.č. | Číslo položky | Název položky | MJ | množství | cena / MJ | celkem
Díl: | 62 | Úpravy povrchů vnější |  |  |  | 0
1 | 611321121 | Vápenocementová omítka hladká jednovrstvá vnitřní nanášená ručně | m2 | 2 |  | 0
Díl: | VN | Vedlejší náklady |  |  |  | 0
2 | 005122T | Doprava materiálu,přesun hmot, režie,odvoz a likvidace odpadu | Soubor | 1 |  | 0
3 | 005123T | Zařízení staveniště 2,9% | Soubor | 1 |  | 0
4 | 005124T | Provozní vlivy 1,8% | Soubor | 1 |  | 0
Díl: | ON | Ostatní náklady |  |  |  | 0
5 | 005261030R | Rozpočtová rezerva - použita po odsouhlasení, investorem | soubor | 1 |  | 0
[7 empty] | 0 | 0

## SO 12 Krycí list
VÝKAZ VÝMĚR
Rozpočet |  | 1 | Stavební rozpočet | JKSO |  | Ošetřovna
Objekt |  | Název objektu |  | SKP
SO 12 |  | Ubikace |  | Měrná jednotka |  |  | Objekt
Stavba |  | Název stavby |  | Počet jednotek
|  | CZT VÚ Přáslavice |  | Náklady na m.j. |  |  | Sedlec kotelna
Projektant |  |  |  | Typ rozpočtu
Objednatel
Dodavatel |  |  |  | Zakázkové číslo
Rozpočtoval |  | NWT a.s. |  | Počet listů
Rozpis ceny
| Název |  |  |  | Celkem
| HSV |  |  |  | 0
| PSV |  |  |  | 0
| MON |  |  |  | 0
| Vedlejší náklady |  |  |  | 0
| Ostatní náklady |  |  |  | 0
| Celkem |  |  |  | 0
Vypracoval |  |  | Za zhotovitele | Za objednatele
Jméno : |  |  | Jméno : | Jméno :
Datum : |  |  | Datum : | Datum :
Podpis : |  |  | Podpis: | Podpis:
Základ pro DPH |  | 15 | % | 0
DPH |  | 15 | % | 0
Základ pro DPH |  | 21 | % | 0
DPH |  | 21 | % | 0
Zaokrouhlení |  |  |  | 0
CENA ZA OBJEKT CELKEM |  |  |  | 0
Popis :

## SO 12 Rekapitulace
Stavba : |  | CZT VÚ Přáslavice |  | Rozpočet : | 1
Objekt : |  | SO 12 Ubikace |  | Stavební rozpočet
REKAPITULACE DÍLŮ
Stavební díl |  |  | Typ dílu |  |  | Celkem
3 | Svislé a kompletní konstrukce |  | HSV |  |  | 0
62 | Úpravy povrchů vnější |  | HSV |  |  | 0
63 | Podlahy a podlahové konstrukce |  | HSV |  |  | 0
96 | Bourání konstrukcí |  | HSV |  |  | 0
767 | Konstrukce zámečnické |  | PSV |  |  | 0
763 | Nátěry |  | PSV |  |  | 0
784 | Malby |  | PSV |  |  | 0
VN | Vedlejší náklady |  | VN |  |  | 0
ON | Ostatní náklady |  | ON |  |  | 0
| CELKEM OBJEKT |  |  |  |  | 0

## SO 12 Položky
VÝKAZ VÝMĚR
S: |  | CZT VÚ Přáslavice
O: | 1 | SO 12
R: | 1 | Ubikace
P.č. | Číslo položky | Název položky | MJ | množství | cena / MJ | celkem
Díl: | 3 | Svislé a kompletní konstrukce |  |  |  | 0
1 | 311231411 | Zdivo nosné z tvárnic plynosilikátových | m3 | 12 |  | 0
(1,6m x 1,0m x 0,1m) x 75ks = 12
Díl: | 62 | Úpravy povrchů vnější |  |  |  | 0
2 | 622401902 | Otlučení stávající omítky | m2 | 135.5 |  | 0
3 | 612451111 | Cementový podhoz | m2 | 135.5 |  | 0
4 | 312465141 | Dvouvrstvá omítka štuková vnitřní | m2 | 135.5 |  | 0
5 | 612421626 | Omítka vnitřní zdiva,MVC,hladká | m2 | 109 |  | 0
6 | 622481211RT2 | Montáž výztužné sítě (perlinky) do stěrky-stěny, včetně výztužné sítě a stěrkového tmelu Baumit | m2 | 109 |  | 0
7 | 611321121 | Vápenocementová omítka hladká jednovrstvá vnitřní nanášená ručně | m2 | 17.1 |  | 0
Díl: | 63 | Podlahy a podlahové konstrukce |  |  |  | 0
8 | 777490005 | Očištění podlahy | m2 | 43.5 |  | 0
9 | 632477005 | Cemontová zálivka podlahová | m2 | 2.5 |  | 0
10 | 777510002U00 | Podlaha stěrka epox 2mm Sikafl 390 | m2 | 43.5 |  | 0
11 | 777611901R00 | Opravy podlah-epoxidová penetrace S 1300 | m2 | 43.5 |  | 0
Díl: | 96 | Bourání konstrukcí |  |  |  | 0
14 | 460080101RT1 | Vybourání betonových základů technologie | m3 | 0.5 |  | 0
15 | 979990001R00 | Poplatek za skládku stavební suti | t | 0.8 |  | 0
16 | 035978111R00 | Odvoz suti na skladku do 1km | t | 0.8 |  | 0
Díl: | 767 | Konstrukce zámečnické |  |  |  | 0
12 | 767221110 | Montáž zábradlí schod.z trubek,do zdiva do 15kg | m | 49 |  | 0
13 | 55604234 | Zábradlí šikmé+povrchová úprava | m | 49 |  | 0
Díl: | 783 | Nátěry |  |  |  | 0
17 | 783322510R00 | Nátěr stávajících ocelových konsttrukcí 1x základ 2x vrchní nátěr (zábradlí, schodiště) | m2 | 56 |  | 0
Díl: | 784 | Malby |  |  |  | 0
18 | 711112001 | Penetrační nátěr | m2 | 109 |  | 0
19 | 784441111RT2 | Malba akrylátová 1 barevná | m2 | 109 |  | 0
20 | 784442001RT2 | Vyrovnání povrchu , penetrace, 2x malba - stropy | m2 | 43.5 |  | 0
21 | 784442011RT2 | Vyrovnání povrchu , penetrace, 2x malba - stěny | m2 | 92 |  | 0
Díl: | VN | Vedlejší náklady |  |  |  | 0
22 | 005122T | Doprava materiálu,přesun hmot, režie,odvoz a likvidace odpadu | Soubor | 1 |  | 0
23 | 005123T | Zařízení staveniště 2,9% | Soubor | 1 |  | 0
24 | 005124T | Provozní vlivy 1,8% | Soubor | 1 |  | 0
Díl: | ON | Ostatní náklady |  |  |  | 0
25 | 005261030R | Rozpočtová rezerva - použita po odsouhlasení, investorem | soubor | 1 |  | 0
[7 empty] | 0 | 0

## SO 13 Krycí list
VÝKAZ VÝMĚR
Rozpočet |  | 1 | Stavební rozpočet | JKSO |  | Ošetřovna
Objekt |  | Název objektu |  | SKP
SO 13 |  | Ubikace |  | Měrná jednotka |  |  | Objekt
Stavba |  | Název stavby |  | Počet jednotek
|  | CZT VÚ Přáslavice |  | Náklady na m.j. |  |  | Sedlec kotelna
Projektant |  |  |  | Typ rozpočtu
Objednatel
Dodavatel |  |  |  | Zakázkové číslo
Rozpočtoval |  | NWT a.s. |  | Počet listů
Rozpis ceny
| Název |  |  |  | Celkem
| HSV |  |  |  | 0
| PSV |  |  |  | 0
| MON |  |  |  | 0
| Vedlejší náklady |  |  |  | 0
| Ostatní náklady |  |  |  | 0
| Celkem |  |  |  | 0
Vypracoval |  |  | Za zhotovitele | Za objednatele
Jméno : |  |  | Jméno : | Jméno :
Datum : |  |  | Datum : | Datum :
Podpis : |  |  | Podpis: | Podpis:
Základ pro DPH |  | 15 | % | 0
DPH |  | 15 | % | 0
Základ pro DPH |  | 21 | % | 0
DPH |  | 21 | % | 0
Zaokrouhlení |  |  |  | 0
CENA ZA OBJEKT CELKEM |  |  |  | 0
Popis :

## SO 13 Rekapitulace
Stavba : |  | CZT VÚ Přáslavice |  | Rozpočet : | 1
Objekt : |  | SO 13 Ubikace |  | Stavební rozpočet
REKAPITULACE DÍLŮ
Stavební díl |  |  | Typ dílu |  |  | Celkem
3 | Svislé a kompletní konstrukce |  | HSV |  |  | 0
62 | Úpravy povrchů vnější |  | HSV |  |  | 0
63 | Podlahy a podlahové konstrukce |  | HSV |  |  | 0
767 | Konstrukce zámečnické |  | PSV |  |  | 0
763 | Nátěry |  | PSV |  |  | 0
784 | Malby |  | PSV |  |  | 0
VN | Vedlejší náklady |  | VN |  |  | 0
ON | Ostatní náklady |  | ON |  |  | 0
| CELKEM OBJEKT |  |  |  |  | 0

## SO 13 Položky
VÝKAZ VÝMĚR
S: |  | CZT VÚ Přáslavice
O: | 1 | SO 13
R: | 1 | Ubikace
P.č. | Číslo položky | Název položky | MJ | množství | cena / MJ | celkem
Díl: | 3 | Svislé a kompletní konstrukce |  |  |  | 0
1 | 311231411 | Zdivo nosné z tvárnic plynosilikátových | m3 | 11.5 |  | 0
(1,6m x 0,959m x 0,1m) x 75ks = 11,5
Díl: | 62 | Úpravy povrchů vnější |  |  |  | 0
2 | 622401902 | Otlučení stávající omítky | m2 | 142 |  | 0
3 | 612451111 | Cementový podhoz | m2 | 142 |  | 0
4 | 312465141 | Dvouvrstvá omítka štuková vnitřní | m2 | 142 |  | 0
5 | 612421626 | Omítka vnitřní zdiva,MVC,hladká | m2 | 110 |  | 0
6 | 622481211RT2 | Montáž výztužné sítě (perlinky) do stěrky-stěny, včetně výztužné sítě a stěrkového tmelu Baumit | m2 | 110 |  | 0
7 | 611321121 | Vápenocementová omítka hladká jednovrstvá vnitřní nanášená ručně | m2 | 15.6 |  | 0
Díl: | 63 | Podlahy a podlahové konstrukce |  |  |  | 0
8 | 777490005 | Očištění podlahy | m2 | 44.5 |  | 0
9 | 632477005 | Cemontová zálivka podlahová | m2 | 2.6 |  | 0
10 | 777510002U00 | Podlaha stěrka epox 2mm Sikafl 390 | m2 | 44.5 |  | 0
11 | 777611901R00 | Opravy podlah-epoxidová penetrace S 1300 | m2 | 44.5 |  | 0
Díl: | 767 | Konstrukce zámečnické |  |  |  | 0
12 | 767221110 | Montáž zábradlí schod.z trubek,do zdiva do 15kg | m | 20 |  | 0
13 | 55604234 | Zábradlí šikmé+povrchová úprava | m | 20 |  | 0
Díl: | 783 | Nátěry |  |  |  | 0
14 | 783322510R00 | Nátěr stávajících ocelových konsttrukcí 1x základ 2x vrchní nátěr (zábradlí, schodiště) | m2 | 23.8 |  | 0
Díl: | 784 | Malby |  |  |  | 0
15 | 711112001 | Penetrační nátěr | m2 | 110 |  | 0
16 | 784441111RT2 | Malba akrylátová 1 barevná | m2 | 110 |  | 0
17 | 784442001RT2 | Vyrovnání povrchu , penetrace, 2x malba - stropy | m2 | 44.5 |  | 0
18 | 784442011RT2 | Vyrovnání povrchu , penetrace, 2x malba - stěny | m2 | 99 |  | 0
Díl: | VN | Vedlejší náklady |  |  |  | 0
19 | 005122T | Doprava materiálu,přesun hmot, režie,odvoz a likvidace odpadu | Soubor | 1 |  | 0
20 | 005123T | Zařízení staveniště 2,9% | Soubor | 1 |  | 0
21 | 005124T | Provozní vlivy 1,8% | Soubor | 1 |  | 0
Díl: | ON | Ostatní náklady |  |  |  | 0
22 | 005261030R | Rozpočtová rezerva - použita po odsouhlasení, investorem | soubor | 1 |  | 0
[7 empty] | 0 | 0

## SO 14 Krycí list
VÝKAZ VÝMĚR
Rozpočet |  | 1 | Stavební rozpočet | JKSO |  | Ošetřovna
Objekt |  | Název objektu |  | SKP
SO 14 |  | Kotelna |  | Měrná jednotka |  |  | Objekt
Stavba |  | Název stavby |  | Počet jednotek
|  | CZT VÚ Přáslavice |  | Náklady na m.j. |  |  | Sedlec kotelna
Projektant |  |  |  | Typ rozpočtu
Objednatel
Dodavatel |  |  |  | Zakázkové číslo
Rozpočtoval |  | NWT a.s. |  | Počet listů
Rozpis ceny
| Název |  |  |  | Celkem
| HSV |  |  |  | 0
| PSV |  |  |  | 0
| MON |  |  |  | 0
| Vedlejší náklady |  |  |  | 0
| Ostatní náklady |  |  |  | 0
| Celkem |  |  |  | 0
Vypracoval |  |  | Za zhotovitele | Za objednatele
Jméno : |  |  | Jméno : | Jméno :
Datum : |  |  | Datum : | Datum :
Podpis : |  |  | Podpis: | Podpis:
Základ pro DPH |  | 15 | % | 0
DPH |  | 15 | % | 0
Základ pro DPH |  | 21 | % | 0
DPH |  | 21 | % | 0
Zaokrouhlení |  |  |  | 0
CENA ZA OBJEKT CELKEM |  |  |  | 0
Popis :

## SO 14 Rekapitulace
Stavba : |  | CZT VÚ Přáslavice |  | Rozpočet : | 1
Objekt : |  | SO 14 Kotelna |  | Stavební rozpočet
REKAPITULACE DÍLŮ
Stavební díl |  |  | Typ dílu |  |  | Celkem
62 | Úpravy povrchů vnější |  | HSV |  |  | 0
63 | Podlahy a podlahové konstrukce |  | HSV |  |  | 0
96 | Bourání konstrukcí |  | HSV |  |  | 0
784 | Malby |  | PSV |  |  | 0
VN | Vedlejší náklady |  | VN |  |  | 0
ON | Ostatní náklady |  | ON |  |  | 0
| CELKEM OBJEKT |  |  |  |  | 0

## SO 14 Položky
VÝKAZ VÝMĚR
S: |  | CZT VÚ Přáslavice
O: | 1 | SO 14
R: | 1 | Kotelna
P.č. | Číslo položky | Název položky | MJ | množství | cena / MJ | celkem
Díl: | 62 | Úpravy povrchů vnější |  |  |  | 0
1 | 622401902 | Otlučení stávající omítky | m2 | 40 |  | 0
2 | 612451112 | Podhoz sanační | m2 | 40 |  | 0
3 | 312465142 | Dvouvrstvá omítka štuková vnitřní sanační | m2 | 40 |  | 0
4 | 611321121 | Vápenocementová omítka hladká jednovrstvá vnitřní nanášená ručně | m2 | 1.5 |  | 0
Díl: | 63 | Podlahy a podlahové konstrukce |  |  |  | 0
5 | 777490005 | Očištění podlahy | m2 | 21 |  | 0
6 | 632477005 | Cemontová zálivka podlahová | m2 | 3.2 |  | 0
7 | 777510002U00 | Podlaha stěrka epox 2mm Sikafl 390 | m2 | 21 |  | 0
8 | 777611901R00 | Opravy podlah-epoxidová penetrace S 1300 | m2 | 21 |  | 0
Díl: | 96 | Bourání konstrukcí |  |  |  | 0
9 | 460080101RT1 | Vybourání betonových základů technologie | m3 | 0.2 |  | 0
10 | 979990001R00 | Poplatek za skládku stavební suti | t | 0.3 |  | 0
11 | 035978111R00 | Odvoz suti na skladku do 1km | t | 0.3 |  | 0
Díl: | 784 | Malby |  |  |  | 0
12 | 784442001RT2 | Vyrovnání povrchu , penetrace, 2x malba - stropy | m2 | 145.5 |  | 0
13 | 784442011RT2 | Vyrovnání povrchu , penetrace, 2x malba - stěny | m2 | 910.8 |  | 0
Díl: | VN | Vedlejší náklady |  |  |  | 0
14 | 005122T | Doprava materiálu,přesun hmot, režie,odvoz a likvidace odpadu | Soubor | 1 |  | 0
15 | 005123T | Zařízení staveniště 2,9% | Soubor | 1 |  | 0
16 | 005124T | Provozní vlivy 1,8% | Soubor | 1 |  | 0
Díl: | ON | Ostatní náklady |  |  |  | 0
17 | 005261030R | Rozpočtová rezerva - použita po odsouhlasení, investorem | soubor | 1 |  | 0
[7 empty] | 0 | 0

## SO 69 Krycí list
VÝKAZ VÝMĚR
Rozpočet |  | 1 | Stavební rozpočet | JKSO |  | Ošetřovna
Objekt |  | Název objektu |  | SKP
SO 69 |  | Ubikace 9 - Ošetřovna |  | Měrná jednotka |  |  | Objekt
Stavba |  | Název stavby |  | Počet jednotek
|  | CZT VÚ Přáslavice |  | Náklady na m.j. |  |  | Sedlec kotelna
Projektant |  |  |  | Typ rozpočtu
Objednatel
Dodavatel |  |  |  | Zakázkové číslo
Rozpočtoval |  | NWT a.s. |  | Počet listů
Rozpis ceny
| Název |  |  |  | Celkem
| HSV |  |  |  | 0
| PSV |  |  |  | 0
| MON |  |  |  | 0
| Vedlejší náklady |  |  |  | 0
| Ostatní náklady |  |  |  | 0
| Celkem |  |  |  | 0
Vypracoval |  |  | Za zhotovitele | Za objednatele
Jméno : |  |  | Jméno : | Jméno :
Datum : |  |  | Datum : | Datum :
Podpis : |  |  | Podpis: | Podpis:
Základ pro DPH |  | 15 | % | 0
DPH |  | 15 | % | 0
Základ pro DPH |  | 21 | % | 0
DPH |  | 21 | % | 0
Zaokrouhlení |  |  |  | 0
CENA ZA OBJEKT CELKEM |  |  |  | 0
Popis :

## SO 69 Rekapitulace
Stavba : |  | CZT VÚ Přáslavice |  | Rozpočet : | 1
Objekt : |  | SO 69 Ubikace 9 - Ošetřovna |  | Stavební rozpočet
REKAPITULACE DÍLŮ
Stavební díl |  |  | Typ dílu |  |  | Celkem
62 | Úpravy povrchů vnější |  | HSV |  |  | 0
63 | Podlahy a podlahové konstrukce |  | HSV |  |  | 0
96 | Bourání konstrukcí |  | HSV |  |  | 0
783 | Nátěry |  | PSV |  |  | 0
784 | Malby |  | PSV |  |  | 0
VN | Vedlejší náklady |  | VN |  |  | 0
ON | Ostatní náklady |  | ON |  |  | 0
| CELKEM OBJEKT |  |  |  |  | 0

## SO 69 Položky
VÝKAZ VÝMĚR
S: |  | CZT VÚ Přáslavice
O: | 1 | SO 69
R: | 1 | Ubikace 9 - Ošetřovna
P.č. | Číslo položky | Název položky | MJ | množství | cena / MJ | celkem
Díl: | 62 | Úpravy povrchů vnější |  |  |  | 0
1 | 622401902 | Otlučení stávající omítky | m2 | 185 |  | 0
3 | 612451111 | Cementový podhoz | m2 | 185 |  | 0
4 | 312465141 | Dvouvrstvá omítka štuková vnitřní | m2 | 185 |  | 0
4 | 611321121 | Vápenocementová omítka hladká jednovrstvá vnitřní nanášená ručně | m2 | 18 |  | 0
Díl: | 63 | Podlahy a podlahové konstrukce |  |  |  | 0
5 | 777490005 | Očištění podlahy | m2 | 58.5 |  | 0
6 | 632477005 | Cemontová zálivka podlahová | m2 | 6.2 |  | 0
7 | 777510002U00 | Podlaha stěrka epox 2mm Sikafl 390 | m2 | 58.5 |  | 0
8 | 777611901R00 | Opravy podlah-epoxidová penetrace S 1300 | m2 | 58.5 |  | 0
Díl: | 96 | Bourání konstrukcí |  |  |  | 0
9 | 460080101RT1 | Vybourání betonových základů technologie | m3 | 1.3 |  | 0
10 | 979990001R00 | Poplatek za skládku stavební suti | t | 2.1 |  | 0
11 | 035978111R00 | Odvoz suti na skladku do 1km | t | 2.1 |  | 0
Díl: | 783 | Nátěry |  |  |  | 0
14 | 783322510R00 | Nátěr stávajících ocelových konsttrukcí 1x základ 2x vrchní nátěr (zábradlí, schodiště) | m2 | 5.4 |  | 0
Díl: | 784 | Malby |  |  |  | 0
12 | 784442001RT2 | Vyrovnání povrchu , penetrace, 2x malba - stropy | m2 | 58.5 |  | 0
13 | 784442011RT2 | Vyrovnání povrchu , penetrace, 2x malba - stěny | m2 | 126.5 |  | 0
Díl: | VN | Vedlejší náklady |  |  |  | 0
14 | 005122T | Doprava materiálu,přesun hmot, režie,odvoz a likvidace odpadu | Soubor | 1 |  | 0
15 | 005123T | Zařízení staveniště 2,9% | Soubor | 1 |  | 0
16 | 005124T | Provozní vlivy 1,8% | Soubor | 1 |  | 0
Díl: | ON | Ostatní náklady |  |  |  | 0
17 | 005261030R | Rozpočtová rezerva - použita po odsouhlasení, investorem | soubor | 1 |  | 0
[7 empty] | 0 | 0

## SO 102 Krycí list
VÝKAZ VÝMĚR
Rozpočet |  | 1 | Stavební rozpočet | JKSO |  | Ošetřovna
Objekt |  | Název objektu |  | SKP
SO 102 |  | Klub 500 |  | Měrná jednotka |  |  | Objekt
Stavba |  | Název stavby |  | Počet jednotek
|  | CZT VÚ Přáslavice |  | Náklady na m.j. |  |  | Sedlec kotelna
Projektant |  |  |  | Typ rozpočtu
Objednatel
Dodavatel |  |  |  | Zakázkové číslo
Rozpočtoval |  | NWT a.s. |  | Počet listů
Rozpis ceny
| Název |  |  |  | Celkem
| HSV |  |  |  | 0
| PSV |  |  |  | 0
| MON |  |  |  | 0
| Vedlejší náklady |  |  |  | 0
| Ostatní náklady |  |  |  | 0
| Celkem |  |  |  | 0
Vypracoval |  |  | Za zhotovitele | Za objednatele
Jméno : |  |  | Jméno : | Jméno :
Datum : |  |  | Datum : | Datum :
Podpis : |  |  | Podpis: | Podpis:
Základ pro DPH |  | 15 | % | 0
DPH |  | 15 | % | 0
Základ pro DPH |  | 21 | % | 0
DPH |  | 21 | % | 0
Zaokrouhlení |  |  |  | 0
CENA ZA OBJEKT CELKEM |  |  |  | 0
Popis :

## SO 102 Rekapitulace
Stavba : |  | CZT VÚ Přáslavice |  | Rozpočet : | 1
Objekt : |  | SO 102 Klub 500 |  | Stavební rozpočet
REKAPITULACE DÍLŮ
Stavební díl |  |  | Typ dílu |  |  | Celkem
62 | Úpravy povrchů vnější |  | HSV |  |  | 0
63 | Podlahy a podlahové konstrukce |  | HSV |  |  | 0
783 | Nátěry |  | PSV |  |  | 0
784 | Malby |  | PSV |  |  | 0
VN | Vedlejší náklady |  | VN |  |  | 0
ON | Ostatní náklady |  | ON |  |  | 0
| CELKEM OBJEKT |  |  |  |  | 0

## SO 102 Položky
VÝKAZ VÝMĚR
S: |  | CZT VÚ Přáslavice
O: | 1 | SO 102
R: | 1 | Klub 500
P.č. | Číslo položky | Název položky | MJ | množství | cena / MJ | celkem
Díl: | 62 | Úpravy povrchů vnější |  |  |  | 0
1 | 611321121 | Vápenocementová omítka hladká jednovrstvá vnitřní nanášená ručně | m2 | 4.5 |  | 0
Díl: | 63 | Podlahy a podlahové konstrukce |  |  |  | 0
2 | 777490005 | Očištění podlahy | m2 | 87 |  | 0
3 | 632477005 | Cemontová zálivka podlahová | m2 | 6.5 |  | 0
4 | 777510002U00 | Podlaha stěrka epox 2mm Sikafl 390 | m2 | 87 |  | 0
5 | 777611901R00 | Opravy podlah-epoxidová penetrace S 1300 | m2 | 87 |  | 0
Díl: | 783 | Nátěry |  |  |  | 0
6 | 783322510R00 | Nátěr stávajících ocelových konsttrukcí 1x základ 2x vrchní nátěr (zábradlí, schodiště) | m2 | 5.5 |  | 0
Díl: | 784 | Malby |  |  |  | 0
7 | 784442001RT2 | Vyrovnání povrchu , penetrace, 2x malba - stropy | m2 | 87 |  | 0
8 | 784442011RT2 | Vyrovnání povrchu , penetrace, 2x malba - stěny | m2 | 206 |  | 0
Díl: | VN | Vedlejší náklady |  |  |  | 0
9 | 005122T | Doprava materiálu,přesun hmot, režie,odvoz a likvidace odpadu | Soubor | 1 |  | 0
10 | 005123T | Zařízení staveniště 2,9% | Soubor | 1 |  | 0
11 | 005124T | Provozní vlivy 1,8% | Soubor | 1 |  | 0
Díl: | ON | Ostatní náklady |  |  |  | 0
12 | 005261030R | Rozpočtová rezerva - použita po odsouhlasení, investorem | soubor | 1 |  | 0
[7 empty] | 0 | 0

## IO 02 el.Krycí list
VÝKAZ VÝMĚR
Rozpočet |  | 1 | Elektroinstalace | JKSO |  | Ošetřovna
Objekt |  | Název objektu |  | SKP
IO 02 |  | Sdělovací kabely + chráničky KIS |  | Měrná jednotka |  |  | Objekt
Stavba |  | Název stavby |  | Počet jednotek
|  | CZT VÚ Přáslavice |  | Náklady na m.j. |  |  | Sedlec kotelna
Projektant |  |  |  | Typ rozpočtu
Objednatel
Dodavatel |  |  |  | Zakázkové číslo
Rozpočtoval |  | NWT a.s. |  | Počet listů
Rozpis ceny
| Název |  |  |  | Celkem
| HSV |  |  |  | 0
| PSV |  |  |  | 0
| MON |  |  |  | 0
| Vedlejší náklady |  |  |  | 0
| Ostatní náklady |  |  |  | 0
| Celkem |  |  |  | 0
Vypracoval |  |  | Za zhotovitele | Za objednatele
Jméno : |  |  | Jméno : | Jméno :
Datum : |  |  | Datum : | Datum :
Podpis : |  |  | Podpis: | Podpis:
Základ pro DPH |  | 15 | % | 0
DPH |  | 15 | % | 0
Základ pro DPH |  | 21 | % | 0
DPH |  | 21 | % | 0
Zaokrouhlení |  |  |  | 0
CENA ZA OBJEKT CELKEM |  |  |  | 0
Popis :

## IO 02 el.Rekapitulace
Stavba : |  | CZT VÚ Přáslavice |  | Rozpočet : | 1
Objekt : |  | IO 02 Sdělovací kabely + chráničky KIS |  | Elektroinstalace
REKAPITULACE DÍLŮ
Stavební díl |  |  | Typ dílu |  |  | Celkem
1 | Zemní práce |  | HSV |  |  | 0
733 | Rozvaděč |  | PSV |  |  | 0
739 | Elektromontáže |  | PSV |  |  | 0
742 | Kabely a vodiče |  | PSV |  |  | 0
751 | Stavební práce pro montáž |  | PSV |  |  | 0
930 | Ostatní náklady a HZS |  | PSV |  |  | 0
933 | Revize |  | PSV |  |  | 0
VN | Vedlejší náklady |  | VN |  |  | 0
ON | Ostatní náklady |  | ON |  |  | 0
| CELKEM OBJEKT |  |  |  |  | 0

## IO 02 el.Položky
VÝKAZ VÝMĚR
S: |  | CZT VÚ Přáslavice
O: | 1 | IO 02
R: | 1 | Sdělovací kabely + chráničky KIS
P.č. | Číslo položky | Název položky | MJ | množství | cena / MJ | celkem
Díl: | 1 | Zemní práce |  |  |  | 0
1 | 46004170 | Strojní výkop kabel.rýha 50cm/80cm, zem.tř.3 | m | 45 |  | 0
2 | 46007720 | Strojní zához kabel.rýha 50cm/80cm, zem.tř.3 | m | 45 |  | 0
3 | 46005520 | Kabel.lože z kop.písku rýha 65cm tl.10cm | m | 950 |  | 0
4 | 46005580 | Folie výstražná z PVC šířky 33cm - montáž | m | 1100 |  | 0
5 | 46008830 | Folie výstražná 33cm červená | m | 1100 |  | 0
6 | 46008730 | Mini-marker 1401 4+firmy M3 kulový,zaměřovací značka optických kabelových tras | ks | 12 |  | 0
7 | 46008810 | Písek kopaný | m3 | 50 |  | 0
8 | 46000110 | Vytyčení trati kabelového vedení v zastavěném prostoru | m | 1100 |  | 0
9 | 46008781 | Zaměření stávajících podzemních sítí | m | 1100 |  | 0
10 | 46008780 | Geodetické zaměření nad 300m | m | 1100 |  | 0
Díl: | 733 | Rozvaděč |  |  |  | 0
11 | micos-00241 | Rozvaděč MIS 1b na omítku 319x205x118mm | ks | 1 |  | 0
12 | micos-00361 | Rozvaděč MIS 200 na omítku 585x390x173mm | ks | 3 |  | 0
13 | micos-00521 | Rozvaděč MIS 2 na omítku 628x570x219mm | ks | 8 |  | 0
14 | micos-00071 | Nosník LSA 10+1poz. | ks | 1 |  | 0
15 | micos-00101 | Nosník LSA 30+1poz. | ks | 9 |  | 0
16 | micos-00141 | Rozpojovací svorkovnice LSA plus | ks | 170 |  | 0
17 | micos-00211 | Štítek odklopný LSA | ks | 17 |  | 0
18 | 220260356 | Skříň KS 1 zasekání,cihly pálené | ks | 1 |  | 0
19 | 220260357 | Skříň KS 2 zasekání,cihly pálené | ks | 3 |  | 0
20 | 220260358 | Skříň KS 3 zasekání,cihly pálené | ks | 8 |  | 0
21 | 220300911/1 | Montáž svorkovnic LSA+ 10 | ks | 1 |  | 0
22 | 220300911/2 | Montáž svorkovnic LSA+ 30 | ks | 9 |  | 0
23 | 220300911/3 | Montáž svorkovnic LSA+ rozpojovací | ks | 170 |  | 0
24 | 22011046 | Štítek kabelový montáž | ks | 17 |  | 0
Díl: | 739 | Elektromontáže |  |  |  | 0
25 | kopos-00017 | Trubka KOPOFLEX KF 090160 | m | 200 |  | 0
26 | 210010264 | Montáž kabelové chráničky nad 70mm | m | 200 |  | 0
27 | mars-00006 | Kabelový žlab MARS poz. 125/100 | m | 4 |  | 0
28 | 210020305 | Montáž žlabu do 125mm | m | 4 |  | 0
29 | mars-00103 | Nosník 125 | ks | 2 |  | 0
30 | 210020551 | Montáž výložníku do 400mm | ks | 2 |  | 0
31 | mars-00110 | Spojka 100 | ks | 4 |  | 0
32 | mars-00012 | Víko 125 | m | 4 |  | 0
33 | mars-00112 | Pružný uzávěr víka | ks | 12 |  | 0
34 | mars-00004 | Kabelový žlab MARS poz. 62/50 | m | 4 |  | 0
35 | 210020303 | Montáž žlabu do 100mm | m | 4 |  | 0
36 | mars-00102 | Nosník 62 | ks | 2 |  | 0
37 | 210020551 | Montáž výložníku do 400mm | ks | 2 |  | 0
38 | mars-00109 | Spojka 50 | ks | 4 |  | 0
39 | mars-00011 | Víko 62 | m | 4 |  | 0
40 | mars-00112 | Pružný uzávěr víka | ks | 12 |  | 0
41 | mars-00124 | Spojovací materiál M8 bal/100ks | bal | 1 |  | 0
42 | skmont-00004 | Drátěný žlab MERKUR poz. 100/50 | m | 54 |  | 0
43 | 210020303 | Montáž žlabu do 100mm | m | 54 |  | 0
44 | skmont-00021 | Nosník NZ1 | ks | 27 |  | 0
45 | 210020551 | Montáž výložníku do 400mm | ks | 27 |  | 0
46 | skmont-00020 | Spojka S1 | ks | 90 |  | 0
47 | skmont-00005 | Drátěný žlab MERKUR poz. 150/50 | m | 10 |  | 0
48 | 210020305 | Montáž žlabu do250mm | m | 10 |  | 0
49 | skmont-00022 | Nosník NZ2 | ks | 5 |  | 0
50 | 210020551 | Montáž výložníku do 400mm | ks | 5 |  | 0
51 | skmont-00020 | Spojka S1 | ks | 20 |  | 0
52 | skmont-00006 | Drátěný žlab MERKUR poz. 200/50 | m | 110 |  | 0
53 | 210020305 | Montáž žlabu do250mm | m | 110 |  | 0
54 | skmont-00022 | Nosník NZ2 | ks | 55 |  | 0
55 | 210020551 | Montáž výložníku do 400mm | ks | 55 |  | 0
56 | skmont-00020 | Spojka S1 | ks | 180 |  | 0
57 | skmont-00014 | Drátěný žlab MERKUR poz. 200/100 | m | 20 |  | 0
58 | 210020305 | Montáž žlabu do250mm | m | 20 |  | 0
59 | skmont-00022 | Nosník NZ2 | ks | 10 |  | 0
60 | 210020551 | Montáž výložníku do 400mm | ks | 10 |  | 0
61 | skmont-00020 | Spojka S1 | ks | 40 |  | 0
62 | kopos-00039 | Lišta vkladací LV 40x20 | m | 60 |  | 0
63 | 210010108 | Montáž lišty elektroinstalační do 40x40mm | m | 60 |  | 0
64 | kopos-00040 | Lišta vkladací LV 40x40 | m | 10 |  | 0
65 | 210010108 | Montáž lišty elektroinstalační do 40x40mm | m | 10 |  | 0
66 | elmat-00060 | Vazací pásky VPC 5/280,černé, UV odolné | ks | 2000 |  | 0
67 | Hilti-00911 | Protipožární průchod stěnou t30cm | m2 | 0.1 |  | 0
Díl: | 742 | Kabely a vodiče |  |  |  | 0
68 | pra-01960 | TCEPKPFLE 25x4x0,6 | m | 400 |  | 0
69 | pra-01970 | TCEPKPFLE 50x4x0,6 | m | 390 |  | 0
70 | 220288015 | Uložení kabelu komunikačního (TCEKPFLE 1p-50p) | m | 790 |  | 0
71 | pra-02000 | TCEPKPFLE 100x4x0,6 | m | 350 |  | 0
72 | 220288015/01 | Uložení kabelu komunikačního (TCEKPFLE 50p-100p) | m | 350 |  | 0
73 | micos-01930 | Mikrotrubičkový kabel SIDUCT 2x7/5,5 | m | 765 |  | 0
74 | micos-01931 | Mikrotrubičkový kabel SIDUCT 7x7/5,5 | m | 1215 |  | 0
75 | 220288015 | Uložení kabelu komunikačního (TCEKPFLE 1p-50p) | m | 1980 |  | 0
76 | kablo-1490 | Vodič H07V-K 1x10 zž | m | 110 |  | 0
77 | 210800528 | Montáž měděných vodičů CY,H05V,H07V,NYM,NYY,YY do 10mm | m | 110 |  | 0
78 | 220300476 | Ukončení kabelu v rozvaděči | ks | 44 |  | 0
79 | 220300421 | Ukončení kabelu vícepárového v rozvaděči | pár | 850 |  | 0
80 | 220271601 | Ukončení vodiču do 16mm2 (žila) | ks | 20 |  | 0
Díl: | 751 | Stavební práce pro montáž |  |  |  | 0
81 | 46008680 | Průraz zdi beton/tvrdý kámen tl.60cm | ks | 16 |  | 0
82 | 46008550 | Průraz zdivem cihla tl.15cm | ks | 12 |  | 0
83 | 46008560 | Průraz zdivem cihla tl.30cm | ks | 14 |  | 0
84 | 46005930 | Utěsnění průrazu | ks | 44 |  | 0
Díl: | 930 | Ostatní náklady a HZS |  |  |  | 0
85 | HZS014 | Koordinace prací s ostatními profesemi | hod | 30 |  | 0
86 | HZS015 | Spolupráce s revizním technikem | hod | 6 |  | 0
87 | 220289902/03 | Měření vícepárového kabelu | pár | 850 |  | 0
Díl: | 933 | Revize |  |  |  | 0
88 | HZS010 | Výchozí revize včetně revizní zprávy + PD skutečného stavu | hod | 20 |  | 0
Díl: | VN | Vedlejší náklady |  |  |  | 0
89 | 005122T | Doprava materiálu,přesun hmot, režie,odvoz a likvidace odpadu | Soubor | 1 |  | 0
90 | 005123T | Zařízení staveniště 2,9% | Soubor | 1 |  | 0
91 | 005124T | Provozní vlivy 1,8% | Soubor | 1 |  | 0
Díl: | ON | Ostatní náklady |  |  |  | 0
92 | 005261030R | Rozpočtová rezerva - použita po odsouhlasení, investorem | soubor | 1 |  | 0
[7 empty] | 0 | 0

## SO 03 el.Krycí list
VÝKAZ VÝMĚR
Rozpočet |  | 1 | Elektroinstalace | JKSO |  | Ošetřovna
Objekt |  | Název objektu |  | SKP
SO 03 |  | Ubytovna |  | Měrná jednotka |  |  | Objekt
Stavba |  | Název stavby |  | Počet jednotek
|  | CZT VÚ Přáslavice |  | Náklady na m.j. |  |  | Sedlec kotelna
Projektant |  |  |  | Typ rozpočtu
Objednatel
Dodavatel |  |  |  | Zakázkové číslo
Rozpočtoval |  | NWT a.s. |  | Počet listů
Rozpis ceny
| Název |  |  |  | Celkem
| HSV |  |  |  | 0
| PSV |  |  |  | 0
| MON |  |  |  | 0
| Vedlejší náklady |  |  |  | 0
| Ostatní náklady |  |  |  | 0
| Celkem |  |  |  | 0
Vypracoval |  |  | Za zhotovitele | Za objednatele
Jméno : |  |  | Jméno : | Jméno :
Datum : |  |  | Datum : | Datum :
Podpis : |  |  | Podpis: | Podpis:
Základ pro DPH |  | 15 | % | 0
DPH |  | 15 | % | 0
Základ pro DPH |  | 21 | % | 0
DPH |  | 21 | % | 0
Zaokrouhlení |  |  |  | 0
CENA ZA OBJEKT CELKEM |  |  |  | 0
Popis :

## SO 03 el.Rekapitulace
Stavba : |  | CZT VÚ Přáslavice |  | Rozpočet : | 1
Objekt : |  | SO 03 Ubytovna |  | Elektroinstalace
REKAPITULACE DÍLŮ
Stavební díl |  |  | Typ dílu |  |  | Celkem
733 | Rozvaděč |  | PSV |  |  | 0
737 | Svítidla |  | PSV |  |  | 0
739 | Elektromontáže |  | PSV |  |  | 0
742 | Kabely a vodiče |  | PSV |  |  | 0
751 | Stavební práce pro montáž |  | PSV |  |  | 0
930 | Ostatní náklady a HZS |  | PSV |  |  | 0
933 | Revize |  | PSV |  |  | 0
VN | Vedlejší náklady |  | VN |  |  | 0
ON | Ostatní náklady |  | ON |  |  | 0
| CELKEM OBJEKT |  |  |  |  | 0

## SO 03 el.Položky
VÝKAZ VÝMĚR
S: |  | CZT VÚ Přáslavice
O: | 1 | SO 03
R: | 1 | Ubytovna
P.č. | Číslo položky | Název položky | MJ | množství | cena / MJ | celkem
Díl: | 733 | Rozvaděč |  |  |  | 0
1 | oez-02110 | Jistič LPN-25B-3 | ks | 1 |  | 0
2 | oez-00560 | Jistič LPN-10B-1 | ks | 1 |  | 0
3 | oez-04520 | Proudový chránič OLI-16C-1N-030A | ks | 1 |  | 0
4 | 210120451 | Montáž jističů třípolových nn do 25A bez krytu | ks | 2 |  | 0
5 | 210120401 | Montáž jističů jednopolových nn do 25A bez krytu | ks | 1 |  | 0
Díl: | 737 | Svítidla |  |  |  | 0
6 | trevos-0052 | PRIMA 236 AC E, 2x36W,EVG,IP66 | ks | 3 |  | 0
7 | philips-0865 | Zářivková trubice TL-D 36W/840 | ks | 6 |  | 0
8 | 210201025 | Montáž svítidla přisazeného zářivkového | ks | 3 |  | 0
9 | modus-0155 | Svítidlo nouzové STAR IP65 FL 8W G5 | ks | 1 |  | 0
10 | 210200027 | Montáž svítidla přisazeného žárovkového | ks | 1 |  | 0
11 |  | PLO poplatek na ekologickou likvidaci odpadu svítidla | ks | 4 |  | 0
12 |  | PLO poplatek na ekologickou likvidaci odpadu svět. zdroje | ks | 7 |  | 0
Díl: | 739 | Elektromontáže |  |  |  | 0
13 | abb-01291 | Spinač PRAKTIK 3553-01929B,IP44 | ks | 1 |  | 0
14 | 210110021 | Montáž vypínačů nástěnných 1-pólových prostředí venkovní | ks | 1 |  | 0
15 | abb-01341 | Zásuvka PRAKTIK 5518-2929B,IP44 | ks | 1 |  | 0
16 | 210111021 | Montáž zásuvek 2P+PE prostředí vlhké | ks | 1 |  | 0
17 | spe-00004 | Krabice ABOX 025-2,5mm2 | ks | 2 |  | 0
18 | 210010351 | Montáž krabice odbočné se svorkovnicí do 100mm | ks | 2 |  | 0
19 | univolt-00031 | Trubka tuhá VRM 20 sv.šedá | m | 10 |  | 0
20 | 210010009 | Montáž trubky tuhé do 25mm | m | 10 |  | 0
21 | univolt-00251 | Příchytka CL 20 sv.šedá | ks | 30 |  | 0
22 | kopos-00039 | Lišta vkladací LV 40x20 | m | 10 |  | 0
23 | 210010108 | Montáž lišty elektroinstalační do 40x40mm | m | 10 |  | 0
24 | kopos-00040 | Lišta vkladací LV 40x40 | m | 15 |  | 0
25 | 210010108 | Montáž lišty elektroinstalační do 40x40mm | m | 15 |  | 0
26 | elmat-00060 | Vazací pásky VPC 5/280,černé, UV odolné | ks | 300 |  | 0
Díl: | 742 | Kabely a vodiče |  |  |  | 0
27 | kablo-0010 | CYKY-J 3x1,5mm2 | m | 30 |  | 0
28 | 210810045 | Montáž měděných kabelů CYKY,NYM,NYY,750V 3x1,5pevně | m | 30 |  | 0
29 | kablo-0020 | CYKY-J 3x2,5mm2 | m | 12 |  | 0
30 | 210810046 | Montáž měděných kabelů CYKY,NYM,NYY,750V 3x2,5pevně | m | 12 |  | 0
31 | kablo-0149 | CYKY-J 5x10mm2 | m | 20 |  | 0
32 | 210810053 | Montáž měděných kabelů CYKY,NYM,NYY,750V 4x6pevně | m | 20 |  | 0
33 | kablo-0270 | CYKY-O 2x1,5mm2 | m | 3 |  | 0
34 | 210810052 | Montáž měděných kabelů CYKY,NYM,NYY,750V 3x1,5pevně | m | 3 |  | 0
35 | kablo-1488 | Vodič H07V-K 1x6 zž | m | 40 |  | 0
36 | 210800547 | Montáž měděných vodičů CY,H05V,H07V,NYM,NYY,YY do 6mm | m | 40 |  | 0
37 | elektro-0052 | Štítek zaklapávací 40x16 | ks | 10 |  | 0
38 | sil-00145 | Popis štítku strojní | ks | 10 |  | 0
39 | 210100001 | Ukončení vodiče do 2,5mm2 | ks | 30 |  | 0
40 | 220271601 | Ukončení vodiču do 10mm2 (žila) | ks | 50 |  | 0
Díl: | 751 | Stavební práce pro montáž |  |  |  | 0
41 | 46008680 | Průraz zdi beton/tvrdý kámen tl.60cm | ks | 1 |  | 0
42 | 46008550 | Průraz zdivem cihla tl.15cm | ks | 1 |  | 0
43 | 46005930 | Utěsnění průrazu | ks | 2 |  | 0
Díl: | 930 | Ostatní náklady a HZS |  |  |  | 0
44 | HZS005 | Úprava stávajícího rozvaděče | hod | 8 |  | 0
45 | HZS015 | Spolupráce s revizním technikem | hod | 6 |  | 0
46 | HZS002 | Demontáž stávajícího zařízení | hod | 40 |  | 0
Díl: | 933 | Revize |  |  |  | 0
47 | HZS010 | Výchozí revize včetně revizní zprávy+PD skutečného stavu | hod | 10 |  | 0
Díl: | VN | Vedlejší náklady |  |  |  | 0
48 | 005122T | Doprava materiálu,přesun hmot, režie,odvoz a likvidace odpadu | Soubor | 1 |  | 0
49 | 005123T | Zařízení staveniště 2,9% | Soubor | 1 |  | 0
50 | 005124T | Provozní vlivy 1,8% | Soubor | 1 |  | 0
Díl: | ON | Ostatní náklady |  |  |  | 0
51 | 005261030R | Rozpočtová rezerva - použita po odsouhlasení, investorem | soubor | 1 |  | 0
[7 empty] | 0 | 0

## SO 06 el.Krycí list
VÝKAZ VÝMĚR
Rozpočet |  | 1 | Elektroinstalace | JKSO |  | Ošetřovna
Objekt |  | Název objektu |  | SKP
SO 06 |  | Tělocvična |  | Měrná jednotka |  |  | Objekt
Stavba |  | Název stavby |  | Počet jednotek
|  | CZT VÚ Přáslavice |  | Náklady na m.j. |  |  | Sedlec kotelna
Projektant |  |  |  | Typ rozpočtu
Objednatel
Dodavatel |  |  |  | Zakázkové číslo
Rozpočtoval |  | NWT a.s. |  | Počet listů
Rozpis ceny
| Název |  |  |  | Celkem
| HSV |  |  |  | 0
| PSV |  |  |  | 0
| MON |  |  |  | 0
| Vedlejší náklady |  |  |  | 0
| Ostatní náklady |  |  |  | 0
| Celkem |  |  |  | 0
Vypracoval |  |  | Za zhotovitele | Za objednatele
Jméno : |  |  | Jméno : | Jméno :
Datum : |  |  | Datum : | Datum :
Podpis : |  |  | Podpis: | Podpis:
Základ pro DPH |  | 15 | % | 0
DPH |  | 15 | % | 0
Základ pro DPH |  | 21 | % | 0
DPH |  | 21 | % | 0
Zaokrouhlení |  |  |  | 0
CENA ZA OBJEKT CELKEM |  |  |  | 0
Popis :

## SO 06 el.Rekapitulace
Stavba : |  | CZT VÚ Přáslavice |  | Rozpočet : | 1
Objekt : |  | SO 06 Tělocvična |  | Elektroinstalace
REKAPITULACE DÍLŮ
Stavební díl |  |  | Typ dílu |  |  | Celkem
733 | Rozvaděč |  | PSV |  |  | 0
737 | Svítidla |  | PSV |  |  | 0
739 | Elektromontáže |  | PSV |  |  | 0
742 | Kabely a vodiče |  | PSV |  |  | 0
751 | Stavební práce pro montáž |  | PSV |  |  | 0
930 | Ostatní náklady a HZS |  | PSV |  |  | 0
933 | Revize |  | PSV |  |  | 0
VN | Vedlejší náklady |  | VN |  |  | 0
ON | Ostatní náklady |  | ON |  |  | 0
| CELKEM OBJEKT |  |  |  |  | 0

## SO 06 el.Položky
VÝKAZ VÝMĚR
S: |  | CZT VÚ Přáslavice
O: | 1 | SO 06
R: | 1 | Tělocvična
P.č. | Číslo položky | Název položky | MJ | množství | cena / MJ | celkem
Díl: | 733 | Rozvaděč |  |  |  | 0
1 | oez-02110 | Jistič LPN-25B-3 | ks | 1 |  | 0
2 | oez-00560 | Jistič LPN-10B-1 | ks | 1 |  | 0
3 | oez-04520 | Proudový chránič OLI-16C-1N-030A | ks | 1 |  | 0
4 | 210120451 | Montáž jističů třípolových nn do 25A bez krytu | ks | 2 |  | 0
5 | 210120401 | Montáž jističů jednopolových nn do 25A bez krytu | ks | 1 |  | 0
Díl: | 737 | Svítidla |  |  |  | 0
6 | trevos-0052 | PRIMA 236 AC E, 2x36W,EVG,IP66 | ks | 1 |  | 0
7 | philips-0865 | Zářivková trubice TL-D 36W/840 | ks | 2 |  | 0
8 | 210201025 | Montáž svítidla přisazeného zářivkového | ks | 1 |  | 0
9 | modus-0155 | Svítidlo nouzové STAR IP65 FL 8W G5 | ks | 1 |  | 0
10 | 210200027 | Montáž svítidla přisazeného žárovkového | ks | 1 |  | 0
11 |  | PLO poplatek na ekologickou likvidaci odpadu svítidla | ks | 2 |  | 0
12 |  | PLO poplatek na ekologickou likvidaci odpadu svět. zdroje | ks | 3 |  | 0
Díl: | 739 | Elektromontáže |  |  |  | 0
13 | abb-01291 | Spinač PRAKTIK 3553-01929B,IP44 | ks | 1 |  | 0
14 | 210110021 | Montáž vypínačů nástěnných 1-pólových prostředí venkovní | ks | 1 |  | 0
15 | abb-01341 | Zásuvka PRAKTIK 5518-2929B,IP44 | ks | 1 |  | 0
16 | 210111021 | Montáž zásuvek 2P+PE prostředí vlhké | ks | 1 |  | 0
17 | spe-00004 | Krabice ABOX 025-2,5mm2 | ks | 1 |  | 0
18 | 210010351 | Montáž krabice odbočné se svorkovnicí do 100mm | ks | 1 |  | 0
19 | univolt-00031 | Trubka tuhá VRM 20 sv.šedá | m | 10 |  | 0
20 | 210010009 | Montáž trubky tuhé do 25mm | m | 10 |  | 0
21 | univolt-00251 | Příchytka CL 20 sv.šedá | ks | 30 |  | 0
22 | kopos-00039 | Lišta vkladací LV 40x20 | m | 10 |  | 0
23 | 210010108 | Montáž lišty elektroinstalační do 40x40mm | m | 10 |  | 0
24 | kopos-00040 | Lišta vkladací LV 40x40 | m | 30 |  | 0
25 | 210010108 | Montáž lišty elektroinstalační do 40x40mm | m | 30 |  | 0
26 | elmat-00060 | Vazací pásky VPC 5/280,černé, UV odolné | ks | 300 |  | 0
27 | Hilti-00911 | Protipožární průchod stěnou t30cm | m2 | 0.05 |  | 0
Díl: | 742 | Kabely a vodiče |  |  |  | 0
28 | kablo-0010 | CYKY-J 3x1,5mm2 | m | 20 |  | 0
29 | 210810045 | Montáž měděných kabelů CYKY,NYM,NYY,750V 3x1,5pevně | m | 20 |  | 0
30 | kablo-0020 | CYKY-J 3x2,5mm2 | m | 10 |  | 0
31 | 210810046 | Montáž měděných kabelů CYKY,NYM,NYY,750V 3x2,5pevně | m | 10 |  | 0
32 | kablo-0150 | CYKY-J 5x10mm2 | m | 30 |  | 0
33 | 210810053 | Montáž měděných kabelů CYKY,NYM,NYY,750V 4x10pevně | m | 30 |  | 0
34 | kablo-0270 | CYKY-O 2x1,5mm2 | m | 3 |  | 0
35 | 210810041 | Montáž měděných kabelů CYKY,NYM,NYY,750V 3x1,5pevně | m | 3 |  | 0
36 | kablo-1490 | Vodič H07V-K 1x10 zž | m | 40 |  | 0
37 | 210800528 | Montáž měděných vodičů CY,H05V,H07V,NYM,NYY,YY do 10mm | m | 40 |  | 0
38 | elektro-0052 | Štítek zaklapávací 40x16 | ks | 10 |  | 0
39 | sil-00145 | Popis štítku strojní | ks | 10 |  | 0
40 | et-00003 | Ukončení vodiče do 2,5mm2 | ks | 30 |  | 0
41 | 220271601 | Ukončení vodiču do 16mm2 (žila) | ks | 30 |  | 0
Díl: | 751 | Stavební práce pro montáž |  |  |  | 0
42 | 46008680 | Průraz zdi beton/tvrdý kámen tl.60cm | ks | 1 |  | 0
43 | 46008550 | Průraz zdivem cihla tl.15cm | ks | 1 |  | 0
44 | 46008560 | Průraz zdivem cihla tl.30cm | ks | 2 |  | 0
45 | 46005930 | Utěsnění průrazu | ks | 4 |  | 0
Díl: | 930 | Ostatní náklady a HZS |  |  |  | 0
46 | HZS005 | Úprava stávajícího rozvaděče | hod | 8 |  | 0
47 | HZS015 | Spolupráce s revizním technikem | hod | 6 |  | 0
48 | HZS002 | Demontáž stávajícího zařízení | hod | 40 |  | 0
Díl: | 933 | Revize |  |  |  | 0
49 | HZS010 | Výchozí revize včetně revizní zprávy+PD skutečného stavu | hod | 10 |  | 0
Díl: | VN | Vedlejší náklady |  |  |  | 0
50 | 005122T | Doprava materiálu,přesun hmot, režie,odvoz a likvidace odpadu | Soubor | 1 |  | 0
51 | 005123T | Zařízení staveniště 2,9% | Soubor | 1 |  | 0
52 | 005124T | Provozní vlivy 1,8% | Soubor | 1 |  | 0
Díl: | ON | Ostatní náklady |  |  |  | 0
53 | 005261030R | Rozpočtová rezerva - použita po odsouhlasení, investorem | soubor | 1 |  | 0
[7 empty] | 0 | 0

## SO 08 el.Krycí list
VÝKAZ VÝMĚR
Rozpočet |  | 1 | Elektroinstalace | JKSO |  | Ošetřovna
Objekt |  | Název objektu |  | SKP
SO 08 |  | Ubikace |  | Měrná jednotka |  |  | Objekt
Stavba |  | Název stavby |  | Počet jednotek
|  | CZT VÚ Přáslavice |  | Náklady na m.j. |  |  | Sedlec kotelna
Projektant |  |  |  | Typ rozpočtu
Objednatel
Dodavatel |  |  |  | Zakázkové číslo
Rozpočtoval |  | NWT a.s. |  | Počet listů
Rozpis ceny
| Název |  |  |  | Celkem
| HSV |  |  |  | 0
| PSV |  |  |  | 0
| MON |  |  |  | 0
| Vedlejší náklady |  |  |  | 0
| Ostatní náklady |  |  |  | 0
| Celkem |  |  |  | 0
Vypracoval |  |  | Za zhotovitele | Za objednatele
Jméno : |  |  | Jméno : | Jméno :
Datum : |  |  | Datum : | Datum :
Podpis : |  |  | Podpis: | Podpis:
Základ pro DPH |  | 15 | % | 0
DPH |  | 15 | % | 0
Základ pro DPH |  | 21 | % | 0
DPH |  | 21 | % | 0
Zaokrouhlení |  |  |  | 0
CENA ZA OBJEKT CELKEM |  |  |  | 0
Popis :

## SO 08 el.Rekapitulace
Stavba : |  | CZT VÚ Přáslavice |  | Rozpočet : | 1
Objekt : |  | SO 08 Ubikace |  | Elektroinstalace
REKAPITULACE DÍLŮ
Stavební díl |  |  | Typ dílu |  |  | Celkem
733 | Rozvaděč |  | PSV |  |  | 0
737 | Svítidla |  | PSV |  |  | 0
739 | Elektromontáže |  | PSV |  |  | 0
742 | Kabely a vodiče |  | PSV |  |  | 0
751 | Stavební práce pro montáž |  | PSV |  |  | 0
930 | Ostatní náklady a HZS |  | PSV |  |  | 0
933 | Revize |  | PSV |  |  | 0
VN | Vedlejší náklady |  | VN |  |  | 0
ON | Ostatní náklady |  | ON |  |  | 0
| CELKEM OBJEKT |  |  |  |  | 0

## SO 08 el.Položky
VÝKAZ VÝMĚR
S: |  | CZT VÚ Přáslavice
O: | 1 | SO 08
R: | 1 | Ubikace
P.č. | Číslo položky | Název položky | MJ | množství | cena / MJ | celkem
Díl: | 733 | Rozvaděč |  |  |  | 0
1 | oez-02110 | Jistič LPN-25B-3 | ks | 1 |  | 0
2 | 210120451 | Montáž jističů třípolových nn do 25A bez krytu | ks | 1 |  | 0
Díl: | 737 | Svítidla |  |  |  | 0
3 | trevos-0052 | PRIMA 236 AC E, 2x36W,EVG,IP66 | ks | 4 |  | 0
4 | philips-0865 | Zářivková trubice TL-D 36W/840 | ks | 8 |  | 0
5 | 210201025 | Montáž svítidla přisazeného zářivkového | ks | 4 |  | 0
6 | modus-0155 | Svítidlo nouzové STAR IP65 FL 8W G5 | ks | 1 |  | 0
7 | 210200027 | Montáž svítidla přisazeného žárovkového | ks | 1 |  | 0
8 |  | PLO poplatek na ekologickou likvidaci odpadu svítidla | ks | 5 |  | 0
9 |  | PLO poplatek na ekologickou likvidaci odpadu svět. zdroje | ks | 9 |  | 0
Díl: | 739 | Elektromontáže |  |  |  | 0
10 | abb-01291 | Spinač PRAKTIK 3553-01929B,IP44 | ks | 2 |  | 0
11 | 210110021 | Montáž vypínačů nástěnných 1-pólových prostředí venkovní | ks | 2 |  | 0
12 | abb-01341 | Zásuvka PRAKTIK 5518-2929B,IP44 | ks | 1 |  | 0
13 | 210111021 | Montáž zásuvek 2P+PE prostředí vlhké | ks | 1 |  | 0
14 | spe-00004 | Krabice ABOX 025-2,5mm2 | ks | 5 |  | 0
15 | 210010351 | Montáž krabice odbočné se svorkovnicí do 100mm | ks | 5 |  | 0
16 | univolt-00031 | Trubka tuhá VRM 20 sv.šedá | m | 20 |  | 0
17 | 210010009 | Montáž trubky tuhé do 25mm | m | 20 |  | 0
18 | univolt-00251 | Příchytka CL 20 sv.šedá | ks | 60 |  | 0
19 | kopos-00039 | Lišta vkladací LV 40x20 | m | 20 |  | 0
20 | 210010108 | Montáž lišty elektroinstalační do 40x40mm | m | 20 |  | 0
21 | kopos-00040 | Lišta vkladací LV 40x40 | m | 10 |  | 0
22 | 210010108 | Montáž lišty elektroinstalační do 40x40mm | m | 10 |  | 0
23 | elmat-00060 | Vazací pásky VPC 5/280,černé, UV odolné | ks | 300 |  | 0
Díl: | 742 | Kabely a vodiče |  |  |  | 0
24 | kablo-0010 | CYKY-J 3x1,5mm2 | m | 30 |  | 0
25 | 210810045 | Montáž měděných kabelů CYKY,NYM,NYY,750V 3x1,5pevně | m | 30 |  | 0
26 | kablo-0020 | CYKY-J 3x2,5mm2 | m | 15 |  | 0
27 | 210810046 | Montáž měděných kabelů CYKY,NYM,NYY,750V 3x2,5pevně | m | 15 |  | 0
28 | kablo-0150 | CYKY-J 5x10mm2 | m | 15 |  | 0
29 | 210810053 | Montáž měděných kabelů CYKY,NYM,NYY,750V 4x10pevně | m | 15 |  | 0
30 | kablo-0270 | CYKY-O 2x1,5mm2 | m | 6 |  | 0
31 | 210810041 | Montáž měděných kabelů CYKY,NYM,NYY,750V 3x1,5pevně | m | 6 |  | 0
32 | kablo-1490 | Vodič H07V-K 1x10 zž | m | 40 |  | 0
33 | 210800528 | Montáž měděných vodičů CY,H05V,H07V,NYM,NYY,YY do 10mm | m | 40 |  | 0
34 | elektro-0052 | Štítek zaklapávací 40x16 | ks | 10 |  | 0
35 | sil-00145 | Popis štítku strojní | ks | 10 |  | 0
36 | et-00003 | Ukončení vodiče do 2,5mm2 | ks | 30 |  | 0
37 | 220271601 | Ukončení vodiču do 16mm2 (žila) | ks | 30 |  | 0
Díl: | 751 | Stavební práce pro montáž |  |  |  | 0
38 | 46008680 | Průraz zdi beton/tvrdý kámen tl.60cm | ks | 1 |  | 0
39 | 46008550 | Průraz zdivem cihla tl.15cm | ks | 1 |  | 0
40 | 46008560 | Průraz zdivem cihla tl.30cm | ks | 2 |  | 0
41 | 46005930 | Utěsnění průrazu | ks | 4 |  | 0
Díl: | 930 | Ostatní náklady a HZS |  |  |  | 0
42 | HZS005 | Úprava stávajícího rozvaděče | hod | 4 |  | 0
43 | HZS015 | Spolupráce s revizním technikem | hod | 6 |  | 0
44 | HZS002 | Demontáž stávajícího zařízení | hod | 40 |  | 0
Díl: | 933 | Revize |  |  |  | 0
45 | HZS010 | Výchozí revize včetně revizní zprávy+PD skutečného stavu | hod | 10 |  | 0
Díl: | VN | Vedlejší náklady |  |  |  | 0
46 | 005122T | Doprava materiálu,přesun hmot, režie,odvoz a likvidace odpadu | Soubor | 1 |  | 0
47 | 005123T | Zařízení staveniště 2,9% | Soubor | 1 |  | 0
48 | 005124T | Provozní vlivy 1,8% | Soubor | 1 |  | 0
Díl: | ON | Ostatní náklady |  |  |  | 0
49 | 005261030R | Rozpočtová rezerva - použita po odsouhlasení, investorem | soubor | 1 |  | 0
[7 empty] | 0 | 0

## SO 09 el.Krycí list
VÝKAZ VÝMĚR
Rozpočet |  | 1 | Elektroinstalace | JKSO |  | Ošetřovna
Objekt |  | Název objektu |  | SKP
SO 09 |  | Ošetřovna |  | Měrná jednotka |  |  | Objekt
Stavba |  | Název stavby |  | Počet jednotek
|  | CZT VÚ Přáslavice |  | Náklady na m.j. |  |  | Sedlec kotelna
Projektant |  |  |  | Typ rozpočtu
Objednatel
Dodavatel |  |  |  | Zakázkové číslo
Rozpočtoval |  | NWT a.s. |  | Počet listů
Rozpis ceny
| Název |  |  |  | Celkem
| HSV |  |  |  | 0
| PSV |  |  |  | 0
| MON |  |  |  | 0
| Vedlejší náklady |  |  |  | 0
| Ostatní náklady |  |  |  | 0
| Celkem |  |  |  | 0
Vypracoval |  |  | Za zhotovitele | Za objednatele
Jméno : |  |  | Jméno : | Jméno :
Datum : |  |  | Datum : | Datum :
Podpis : |  |  | Podpis: | Podpis:
Základ pro DPH |  | 15 | % | 0
DPH |  | 15 | % | 0
Základ pro DPH |  | 21 | % | 0
DPH |  | 21 | % | 0
Zaokrouhlení |  |  |  | 0
CENA ZA OBJEKT CELKEM |  |  |  | 0
Popis :

## SO 09 el.Rekapitulace
Stavba : |  | CZT VÚ Přáslavice |  | Rozpočet : | 1
Objekt : |  | SO 09 Ošetřovna |  | Elektroinstalace
REKAPITULACE DÍLŮ
Stavební díl |  |  | Typ dílu |  |  | Celkem
733 | Rozvaděč |  | PSV |  |  | 0
737 | Svítidla |  | PSV |  |  | 0
739 | Elektromontáže |  | PSV |  |  | 0
742 | Kabely a vodiče |  | PSV |  |  | 0
751 | Stavební práce pro montáž |  | PSV |  |  | 0
930 | Ostatní náklady a HZS |  | PSV |  |  | 0
933 | Revize |  | PSV |  |  | 0
VN | Vedlejší náklady |  | VN |  |  | 0
ON | Ostatní náklady |  | ON |  |  | 0
| CELKEM OBJEKT |  |  |  |  | 0

## SO 09 el.Položky
VÝKAZ VÝMĚR
S: |  | CZT VÚ Přáslavice
O: | 1 | SO 09
R: | 1 | Ošetřovna
P.č. | Číslo položky | Název položky | MJ | množství | cena / MJ | celkem
Díl: | 733 | Rozvaděč |  |  |  | 0
1 | oez-00560 | Jistič LPN-10B-1 | ks | 1 |  | 0
2 | oez-04520 | Proudový chránič OLI-16C-1N-030A | ks | 1 |  | 0
3 | 210120451 | Montáž jističů třípolových nn do 25A bez krytu | ks | 2 |  | 0
Díl: | 737 | Svítidla |  |  |  | 0
4 | trevos-0052 | PRIMA 236 AC E, 2x36W,EVG,IP66 | ks | 2 |  | 0
5 | philips-0865 | Zářivková trubice TL-D 36W/840 | ks | 4 |  | 0
6 | 210201025 | Montáž svítidla přisazeného zářivkového | ks | 2 |  | 0
7 | modus-0155 | Svítidlo nouzové STAR IP65 FL 8W G5 | ks | 1 |  | 0
8 | 210200027 | Montáž svítidla přisazeného žárovkového | ks | 1 |  | 0
9 |  | PLO poplatek na ekologickou likvidaci odpadu svítidla | ks | 3 |  | 0
10 |  | PLO poplatek na ekologickou likvidaci odpadu svět. zdroje | ks | 5 |  | 0
Díl: | 739 | Elektromontáže |  |  |  | 0
11 | abb-01291 | Spinač PRAKTIK 3553-01929B,IP44 | ks | 1 |  | 0
12 | 210110021 | Montáž vypínačů nástěnných 1-pólových prostředí venkovní | ks | 1 |  | 0
13 | abb-01341 | Zásuvka PRAKTIK 5518-2929B,IP44 | ks | 1 |  | 0
14 | 210111021 | Montáž zásuvek 2P+PE prostředí vlhké | ks | 1 |  | 0
15 | spe-00004 | Krabice ABOX 025-2,5mm2 | ks | 2 |  | 0
16 | 210010351 | Montáž krabice odbočné se svorkovnicí do 100mm | ks | 2 |  | 0
17 | univolt-00031 | Trubka tuhá VRM 20 sv.šedá | m | 10 |  | 0
18 | 210010009 | Montáž trubky tuhé do 25mm | m | 10 |  | 0
19 | univolt-00251 | Příchytka CL 20 sv.šedá | ks | 30 |  | 0
20 | kopos-00039 | Lišta vkladací LV 40x20 | m | 10 |  | 0
21 | 210010108 | Montáž lišty elektroinstalační do 40x40mm | m | 10 |  | 0
22 | kopos-00040 | Lišta vkladací LV 40x40 | m | 10 |  | 0
23 | 210010108 | Montáž lišty elektroinstalační do 40x40mm | m | 10 |  | 0
24 | elmat-00060 | Vazací pásky VPC 5/280,černé, UV odolné | ks | 300 |  | 0
Díl: | 742 | Kabely a vodiče |  |  |  | 0
25 | kablo-0010 | CYKY-J 3x1,5mm2 | m | 20 |  | 0
26 | 210810045 | Montáž měděných kabelů CYKY,NYM,NYY,750V 3x1,5pevně | m | 20 |  | 0
27 | kablo-0020 | CYKY-J 3x2,5mm2 | m | 15 |  | 0
28 | 210810046 | Montáž měděných kabelů CYKY,NYM,NYY,750V 3x2,5pevně | m | 15 |  | 0
29 | kablo-0270 | CYKY-O 2x1,5mm2 | m | 3 |  | 0
30 | 210810052 | Montáž měděných kabelů CYKY,NYM,NYY,750V 3x1,5pevně | m | 3 |  | 0
31 | kablo-1488 | Vodič H07V-K 1x6 zž | m | 40 |  | 0
32 | 210800547 | Montáž měděných vodičů CY,H05V,H07V,NYM,NYY,YY do 6mm | m | 40 |  | 0
33 | elektro-0052 | Štítek zaklapávací 40x16 | ks | 10 |  | 0
34 | sil-00145 | Popis štítku strojní | ks | 10 |  | 0
35 | 210100001 | Ukončení vodiče do 2,5mm2 | ks | 30 |  | 0
36 | 220271601 | Ukončení vodiču do 10mm2 (žila) | ks | 50 |  | 0
Díl: | 751 | Stavební práce pro montáž |  |  |  | 0
37 | 46008680 | Průraz zdi beton/tvrdý kámen tl.60cm | ks | 1 |  | 0
38 | 46008550 | Průraz zdivem cihla tl.15cm | ks | 1 |  | 0
39 | 46005930 | Utěsnění průrazu | ks | 2 |  | 0
Díl: | 930 | Ostatní náklady a HZS |  |  |  | 0
40 | HZS005 | Úprava stávajícího rozvaděče | hod | 5 |  | 0
41 | HZS015 | Spolupráce s revizním technikem | hod | 6 |  | 0
42 | HZS002 | Demontáž stávajícího zařízení | hod | 40 |  | 0
Díl: | 933 | Revize |  |  |  | 0
43 | HZS010 | Výchozí revize včetně revizní zprávy+PD skutečného stavu | hod | 10 |  | 0
Díl: | VN | Vedlejší náklady |  |  |  | 0
44 | 005122T | Doprava materiálu,přesun hmot, režie,odvoz a likvidace odpadu | Soubor | 1 |  | 0
45 | 005123T | Zařízení staveniště 2,9% | Soubor | 1 |  | 0
46 | 005124T | Provozní vlivy 1,8% | Soubor | 1 |  | 0
Díl: | ON | Ostatní náklady |  |  |  | 0
47 | 005261030R | Rozpočtová rezerva - použita po odsouhlasení, investorem | soubor | 1 |  | 0
[7 empty] | 0 | 0

## SO 10 el.Krycí list
VÝKAZ VÝMĚR
Rozpočet |  | 1 | Elektroinstalace | JKSO |  | Ošetřovna
Objekt |  | Název objektu |  | SKP
SO 10 |  | Kuchyně |  | Měrná jednotka |  |  | Objekt
Stavba |  | Název stavby |  | Počet jednotek
|  | CZT VÚ Přáslavice |  | Náklady na m.j. |  |  | Sedlec kotelna
Projektant |  |  |  | Typ rozpočtu
Objednatel
Dodavatel |  |  |  | Zakázkové číslo
Rozpočtoval |  | NWT a.s. |  | Počet listů
Rozpis ceny
| Název |  |  |  | Celkem
| HSV |  |  |  | 0
| PSV |  |  |  | 0
| MON |  |  |  | 0
| Vedlejší náklady |  |  |  | 0
| Ostatní náklady |  |  |  | 0
| Celkem |  |  |  | 0
Vypracoval |  |  | Za zhotovitele | Za objednatele
Jméno : |  |  | Jméno : | Jméno :
Datum : |  |  | Datum : | Datum :
Podpis : |  |  | Podpis: | Podpis:
Základ pro DPH |  | 15 | % | 0
DPH |  | 15 | % | 0
Základ pro DPH |  | 21 | % | 0
DPH |  | 21 | % | 0
Zaokrouhlení |  |  |  | 0
CENA ZA OBJEKT CELKEM |  |  |  | 0
Popis :

## SO 10 el.Rekapitulace
Stavba : |  | CZT VÚ Přáslavice |  | Rozpočet : | 1
Objekt : |  | SO 10 Kuchyně |  | Elektroinstalace
REKAPITULACE DÍLŮ
Stavební díl |  |  | Typ dílu |  |  | Celkem
733 | Rozvaděč |  | PSV |  |  | 0
737 | Svítidla |  | PSV |  |  | 0
739 | Elektromontáže |  | PSV |  |  | 0
742 | Kabely a vodiče |  | PSV |  |  | 0
751 | Stavební práce pro montáž |  | PSV |  |  | 0
930 | Ostatní náklady a HZS |  | PSV |  |  | 0
933 | Revize |  | PSV |  |  | 0
VN | Vedlejší náklady |  | VN |  |  | 0
ON | Ostatní náklady |  | ON |  |  | 0
| CELKEM OBJEKT |  |  |  |  | 0

## SO 10 el.Položky
VÝKAZ VÝMĚR
S: |  | CZT VÚ Přáslavice
O: | 1 | SO 10
R: | 1 | Kuchyně
P.č. | Číslo položky | Název položky | MJ | množství | cena / MJ | celkem
Díl: | 733 | Rozvaděč |  |  |  | 0
1 | oez-02111 | Jistič LPN-32B-3 | ks | 1 |  | 0
2 | oez-00560 | Jistič LPN-10B-1 | ks | 1 |  | 0
3 | oez-04520 | Proudový chránič OLI-16C-1N-030A | ks | 1 |  | 0
4 | 210120451 | Montáž jističů třípolových nn do 25A bez krytu | ks | 1 |  | 0
5 | 210120465 | Montáž jističů třípolových nn do 63A bez krytu | ks | 1 |  | 0
6 | 210120401 | Montáž jističů jednopolových nn do 25A bez krytu | ks | 1 |  | 0
Díl: | 737 | Svítidla |  |  |  | 0
7 | trevos-0052 | PRIMA 236 AC E, 2x36W,EVG,IP66 | ks | 6 |  | 0
8 | philips-0865 | Zářivková trubice TL-D 36W/840 | ks | 12 |  | 0
9 | 210201025 | Montáž svítidla přisazeného zářivkového | ks | 6 |  | 0
10 | modus-0155 | Svítidlo nouzové STAR IP65 FL 8W G5 | ks | 1 |  | 0
11 | 210200027 | Montáž svítidla přisazeného žárovkového | ks | 1 |  | 0
12 |  | PLO poplatek na ekologickou likvidaci odpadu svítidla | ks | 7 |  | 0
13 |  | PLO poplatek na ekologickou likvidaci odpadu svět. zdroje | ks | 13 |  | 0
Díl: | 739 | Elektromontáže |  |  |  | 0
14 | abb-01291 | Spinač PRAKTIK 3553-01929B,IP44 | ks | 1 |  | 0
15 | 210110021 | Montáž vypínačů nástěnných 1-pólových prostředí venkovní | ks | 1 |  | 0
16 | abb-01341 | Zásuvka PRAKTIK 5518-2929B,IP44 | ks | 1 |  | 0
17 | 210111021 | Montáž zásuvek 2P+PE prostředí vlhké | ks | 1 |  | 0
18 | spe-00004 | Krabice ABOX 025-2,5mm2 | ks | 5 |  | 0
19 | 210010351 | Montáž krabice odbočné se svorkovnicí do 100mm | ks | 5 |  | 0
20 | univolt-00031 | Trubka tuhá VRM 20 sv.šedá | m | 20 |  | 0
21 | 210010009 | Montáž trubky tuhé do 25mm | m | 20 |  | 0
22 | univolt-00251 | Příchytka CL 20 sv.šedá | ks | 60 |  | 0
23 | kopos-00039 | Lišta vkladací LV 40x20 | m | 10 |  | 0
24 | 210010108 | Montáž lišty elektroinstalační do 40x40mm | m | 10 |  | 0
25 | kopos-00040 | Lišta vkladací LV 40x40 | m | 16 |  | 0
26 | 210010108 | Montáž lišty elektroinstalační do 40x40mm | m | 16 |  | 0
27 | elmat-00060 | Vazací pásky VPC 5/280,černé, UV odolné | ks | 300 |  | 0
28 | Hilti-00911 | Protipožární průchod stěnou t30cm | m2 | 0.05 |  | 0
Díl: | 742 | Kabely a vodiče |  |  |  | 0
29 | kablo-0010 | CYKY-J 3x1,5mm2 | m | 45 |  | 0
30 | 210810045 | Montáž měděných kabelů CYKY,NYM,NYY,750V 3x1,5pevně | m | 45 |  | 0
31 | kablo-0020 | CYKY-J 3x2,5mm2 | m | 16 |  | 0
32 | 210810046 | Montáž měděných kabelů CYKY,NYM,NYY,750V 3x2,5pevně | m | 16 |  | 0
33 | kablo-0150 | CYKY-J 5x10mm2 | m | 15 |  | 0
34 | 210810053 | Montáž měděných kabelů CYKY,NYM,NYY,750V 4x10pevně | m | 15 |  | 0
35 | kablo-0270 | CYKY-O 2x1,5mm2 | m | 4 |  | 0
36 | 210810041 | Montáž měděných kabelů CYKY,NYM,NYY,750V 3x1,5pevně | m | 4 |  | 0
37 | kablo-0243 | H07RN-F 5G10mm2 | m | 10 |  | 0
38 | 210810053 | Montáž měděných kabelů CYKY,NYM,NYY,750V 4x10pevně | m | 10 |  | 0
39 | kablo-1490 | Vodič H07V-K 1x10 zž | m | 60 |  | 0
40 | 210800528 | Montáž měděných vodičů CY,H05V,H07V,NYM,NYY,YY do 10mm | m | 60 |  | 0
41 | elektro-0052 | Štítek zaklapávací 40x16 | ks | 10 |  | 0
42 | sil-00145 | Popis štítku strojní | ks | 10 |  | 0
43 | et-00003 | Ukončení vodiče do 2,5mm2 | ks | 30 |  | 0
44 | 220271601 | Ukončení vodiču do 16mm2 (žila) | ks | 70 |  | 0
Díl: | 751 | Stavební práce pro montáž |  |  |  | 0
45 | 46008680 | Průraz zdi beton/tvrdý kámen tl.60cm | ks | 1 |  | 0
46 | 46008550 | Průraz zdivem cihla tl.15cm | ks | 1 |  | 0
47 | 46005930 | Utěsnění průrazu | ks | 2 |  | 0
Díl: | 930 | Ostatní náklady a HZS |  |  |  | 0
48 | HZS005 | Úprava stávajícího rozvaděče | hod | 6 |  | 0
49 | HZS015 | Spolupráce s revizním technikem | hod | 6 |  | 0
50 | HZS002 | Demontáž stávajícího zařízení | hod | 40 |  | 0
Díl: | 933 | Revize |  |  |  | 0
51 | HZS010 | Výchozí revize včetně revizní zprávy+PD skutečného stavu | hod | 10 |  | 0
Díl: | VN | Vedlejší náklady |  |  |  | 0
52 | 005122T | Doprava materiálu,přesun hmot, režie,odvoz a likvidace odpadu | Soubor | 1 |  | 0
53 | 005123T | Zařízení staveniště 2,9% | Soubor | 1 |  | 0
54 | 005124T | Provozní vlivy 1,8% | Soubor | 1 |  | 0
Díl: | ON | Ostatní náklady |  |  |  | 0
55 | 005261030R | Rozpočtová rezerva - použita po odsouhlasení, investorem | soubor | 1 |  | 0
[7 empty] | 0 | 0

## SO 12 el.Krycí list
VÝKAZ VÝMĚR
Rozpočet |  | 1 | Elektroinstalace | JKSO |  | Ošetřovna
Objekt |  | Název objektu |  | SKP
SO 12 |  | Ubikace |  | Měrná jednotka |  |  | Objekt
Stavba |  | Název stavby |  | Počet jednotek
|  | CZT VÚ Přáslavice |  | Náklady na m.j. |  |  | Sedlec kotelna
Projektant |  |  |  | Typ rozpočtu
Objednatel
Dodavatel |  |  |  | Zakázkové číslo
Rozpočtoval |  | NWT a.s. |  | Počet listů
Rozpis ceny
| Název |  |  |  | Celkem
| HSV |  |  |  | 0
| PSV |  |  |  | 0
| MON |  |  |  | 0
| Vedlejší náklady |  |  |  | 0
| Ostatní náklady |  |  |  | 0
| Celkem |  |  |  | 0
Vypracoval |  |  | Za zhotovitele | Za objednatele
Jméno : |  |  | Jméno : | Jméno :
Datum : |  |  | Datum : | Datum :
Podpis : |  |  | Podpis: | Podpis:
Základ pro DPH |  | 15 | % | 0
DPH |  | 15 | % | 0
Základ pro DPH |  | 21 | % | 0
DPH |  | 21 | % | 0
Zaokrouhlení |  |  |  | 0
CENA ZA OBJEKT CELKEM |  |  |  | 0
Popis :

## SO 12 el.Rekapitulace
Stavba : |  | CZT VÚ Přáslavice |  | Rozpočet : | 1
Objekt : |  | SO 12 Ubikace |  | Elektroinstalace
REKAPITULACE DÍLŮ
Stavební díl |  |  | Typ dílu |  |  | Celkem
733 | Rozvaděč |  | PSV |  |  | 0
737 | Svítidla |  | PSV |  |  | 0
739 | Elektromontáže |  | PSV |  |  | 0
742 | Kabely a vodiče |  | PSV |  |  | 0
751 | Stavební práce pro montáž |  | PSV |  |  | 0
930 | Ostatní náklady a HZS |  | PSV |  |  | 0
933 | Revize |  | PSV |  |  | 0
VN | Vedlejší náklady |  | VN |  |  | 0
ON | Ostatní náklady |  | ON |  |  | 0
| CELKEM OBJEKT |  |  |  |  | 0

## SO 12 el.Položky
VÝKAZ VÝMĚR
S: |  | CZT VÚ Přáslavice
O: | 1 | SO 12
R: | 1 | Ubikace
P.č. | Číslo položky | Název položky | MJ | množství | cena / MJ | celkem
Díl: | 733 | Rozvaděč |  |  |  | 0
1 | oez-02111 | Jistič LPN-32B-3 | ks | 1 |  | 0
2 | oez-00560 | Jistič LPN-10B-1 | ks | 1 |  | 0
3 | oez-04520 | Proudový chránič OLI-16C-1N-030A | ks | 1 |  | 0
4 | 210120451 | Montáž jističů třípolových nn do 25A bez krytu | ks | 1 |  | 0
5 | 210120465 | Montáž jističů třípolových nn do 63A bez krytu | ks | 1 |  | 0
6 | 210120401 | Montáž jističů jednopolových nn do 25A bez krytu | ks | 1 |  | 0
Díl: | 737 | Svítidla |  |  |  | 0
7 | trevos-0052 | PRIMA 236 AC E, 2x36W,EVG,IP66 | ks | 3 |  | 0
8 | philips-0865 | Zářivková trubice TL-D 36W/840 | ks | 6 |  | 0
9 | 210201025 | Montáž svítidla přisazeného zářivkového | ks | 3 |  | 0
10 | modus-0155 | Svítidlo nouzové STAR IP65 FL 8W G5 | ks | 1 |  | 0
11 | 210200027 | Montáž svítidla přisazeného žárovkového | ks | 1 |  | 0
12 |  | PLO poplatek na ekologickou likvidaci odpadu svítidla | ks | 4 |  | 0
13 |  | PLO poplatek na ekologickou likvidaci odpadu svět. zdroje | ks | 7 |  | 0
Díl: | 739 | Elektromontáže |  |  |  | 0
14 | abb-01291 | Spinač PRAKTIK 3553-01929B,IP44 | ks | 1 |  | 0
15 | 210110021 | Montáž vypínačů nástěnných 1-pólových prostředí venkovní | ks | 1 |  | 0
16 | abb-01341 | Zásuvka PRAKTIK 5518-2929B,IP44 | ks | 1 |  | 0
17 | 210111021 | Montáž zásuvek 2P+PE prostředí vlhké | ks | 1 |  | 0
18 | spe-00004 | Krabice ABOX 025-2,5mm2 | ks | 4 |  | 0
19 | 210010351 | Montáž krabice odbočné se svorkovnicí do 100mm | ks | 4 |  | 0
20 | univolt-00031 | Trubka tuhá VRM 20 sv.šedá | m | 16 |  | 0
21 | 210010009 | Montáž trubky tuhé do 25mm | m | 16 |  | 0
22 | univolt-00251 | Příchytka CL 20 sv.šedá | ks | 48 |  | 0
23 | kopos-00039 | Lišta vkladací LV 40x20 | m | 10 |  | 0
24 | 210010108 | Montáž lišty elektroinstalační do 40x40mm | m | 10 |  | 0
25 | kopos-00040 | Lišta vkladací LV 40x40 | m | 25 |  | 0
26 | 210010108 | Montáž lišty elektroinstalační do 40x40mm | m | 25 |  | 0
27 | elmat-00060 | Vazací pásky VPC 5/280,černé, UV odolné | ks | 300 |  | 0
Díl: | 742 | Kabely a vodiče |  |  |  | 0
28 | kablo-0010 | CYKY-J 3x1,5mm2 | m | 30 |  | 0
29 | 210810045 | Montáž měděných kabelů CYKY,NYM,NYY,750V 3x1,5pevně | m | 30 |  | 0
30 | kablo-0020 | CYKY-J 3x2,5mm2 | m | 16 |  | 0
31 | 210810046 | Montáž měděných kabelů CYKY,NYM,NYY,750V 3x2,5pevně | m | 16 |  | 0
32 | kablo-0150 | CYKY-J 5x10mm2 | m | 25 |  | 0
33 | 210810053 | Montáž měděných kabelů CYKY,NYM,NYY,750V 4x10pevně | m | 25 |  | 0
34 | kablo-0270 | CYKY-O 2x1,5mm2 | m | 4 |  | 0
35 | 210810041 | Montáž měděných kabelů CYKY,NYM,NYY,750V 3x1,5pevně | m | 4 |  | 0
36 | kablo-1488 | Vodič H07V-K 1x6 zž | m | 30 |  | 0
37 | 210800547 | Montáž měděných vodičů CY,H05V,H07V,NYM,NYY,YY do 6mm | m | 30 |  | 0
38 | elektro-0052 | Štítek zaklapávací 40x16 | ks | 10 |  | 0
39 | sil-00145 | Popis štítku strojní | ks | 10 |  | 0
40 | et-00003 | Ukončení vodiče do 2,5mm2 | ks | 30 |  | 0
41 | 220271601 | Ukončení vodiču do 10mm2 (žila) | ks | 50 |  | 0
Díl: | 751 | Stavební práce pro montáž |  |  |  | 0
42 | 46008680 | Průraz zdi beton/tvrdý kámen tl.60cm | ks | 1 |  | 0
43 | 46008560 | Průraz zdivem cihla tl.30cm | ks | 1 |  | 0
44 | 46005930 | Utěsnění průrazu | ks | 2 |  | 0
Díl: | 930 | Ostatní náklady a HZS |  |  |  | 0
45 | HZS005 | Úprava stávajícího rozvaděče | hod | 9 |  | 0
46 | HZS015 | Spolupráce s revizním technikem | hod | 6 |  | 0
47 | HZS002 | Demontáž stávajícího zařízení | hod | 40 |  | 0
Díl: | 933 | Revize |  |  |  | 0
48 | HZS010 | Výchozí revize včetně revizní zprávy+PD skutečného stavu | hod | 10 |  | 0
Díl: | VN | Vedlejší náklady |  |  |  | 0
49 | 005122T | Doprava materiálu,přesun hmot, režie,odvoz a likvidace odpadu | Soubor | 1 |  | 0
50 | 005123T | Zařízení staveniště 2,9% | Soubor | 1 |  | 0
51 | 005124T | Provozní vlivy 1,8% | Soubor | 1 |  | 0
Díl: | ON | Ostatní náklady |  |  |  | 0
52 | 005261030R | Rozpočtová rezerva - použita po odsouhlasení, investorem | soubor | 1 |  | 0
[7 empty] | 0 | 0

## SO 13 el.Krycí list
VÝKAZ VÝMĚR
Rozpočet |  | 1 | Elektroinstalace | JKSO |  | Ošetřovna
Objekt |  | Název objektu |  | SKP
SO 13 |  | Ubikace |  | Měrná jednotka |  |  | Objekt
Stavba |  | Název stavby |  | Počet jednotek
|  | CZT VÚ Přáslavice |  | Náklady na m.j. |  |  | Sedlec kotelna
Projektant |  |  |  | Typ rozpočtu
Objednatel
Dodavatel |  |  |  | Zakázkové číslo
Rozpočtoval |  | NWT a.s. |  | Počet listů
Rozpis ceny
| Název |  |  |  | Celkem
| HSV |  |  |  | 0
| PSV |  |  |  | 0
| MON |  |  |  | 0
| Vedlejší náklady |  |  |  | 0
| Ostatní náklady |  |  |  | 0
| Celkem |  |  |  | 0
Vypracoval |  |  | Za zhotovitele | Za objednatele
Jméno : |  |  | Jméno : | Jméno :
Datum : |  |  | Datum : | Datum :
Podpis : |  |  | Podpis: | Podpis:
Základ pro DPH |  | 15 | % | 0
DPH |  | 15 | % | 0
Základ pro DPH |  | 21 | % | 0
DPH |  | 21 | % | 0
Zaokrouhlení |  |  |  | 0
CENA ZA OBJEKT CELKEM |  |  |  | 0
Popis :

## SO 13 el.Rekapitulace
Stavba : |  | CZT VÚ Přáslavice |  | Rozpočet : | 1
Objekt : |  | SO 13 Ubikace |  | Elektroinstalace
REKAPITULACE DÍLŮ
Stavební díl |  |  | Typ dílu |  |  | Celkem
733 | Rozvaděč |  | PSV |  |  | 0
737 | Svítidla |  | PSV |  |  | 0
739 | Elektromontáže |  | PSV |  |  | 0
742 | Kabely a vodiče |  | PSV |  |  | 0
751 | Stavební práce pro montáž |  | PSV |  |  | 0
930 | Ostatní náklady a HZS |  | PSV |  |  | 0
933 | Revize |  | PSV |  |  | 0
VN | Vedlejší náklady |  | VN |  |  | 0
ON | Ostatní náklady |  | ON |  |  | 0
| CELKEM OBJEKT |  |  |  |  | 0

## SO 13 el.Položky
VÝKAZ VÝMĚR
S: |  | CZT VÚ Přáslavice
O: | 1 | SO 13
R: | 1 | Ubikace
P.č. | Číslo položky | Název položky | MJ | množství | cena / MJ | celkem
Díl: | 733 | Rozvaděč |  |  |  | 0
1 | oez-02111 | Jistič LPN-32B-3 | ks | 1 |  | 0
2 | oez-00560 | Jistič LPN-10B-1 | ks | 1 |  | 0
3 | oez-04520 | Proudový chránič OLI-16C-1N-030A | ks | 1 |  | 0
4 | 210120451 | Montáž jističů třípolových nn do 25A bez krytu | ks | 1 |  | 0
5 | 210120465 | Montáž jističů třípolových nn do 63A bez krytu | ks | 1 |  | 0
6 | 210120401 | Montáž jističů jednopolových nn do 25A bez krytu | ks | 1 |  | 0
Díl: | 737 | Svítidla |  |  |  | 0
7 | trevos-0052 | PRIMA 236 AC E, 2x36W,EVG,IP66 | ks | 3 |  | 0
8 | philips-0865 | Zářivková trubice TL-D 36W/840 | ks | 6 |  | 0
9 | 210201025 | Montáž svítidla přisazeného zářivkového | ks | 3 |  | 0
10 | modus-0155 | Svítidlo nouzové STAR IP65 FL 8W G5 | ks | 1 |  | 0
11 | 210200027 | Montáž svítidla přisazeného žárovkového | ks | 1 |  | 0
12 |  | PLO poplatek na ekologickou likvidaci odpadu svítidla | ks | 4 |  | 0
13 |  | PLO poplatek na ekologickou likvidaci odpadu svět. zdroje | ks | 7 |  | 0
Díl: | 739 | Elektromontáže |  |  |  | 0
14 | abb-01291 | Spinač PRAKTIK 3553-01929B,IP44 | ks | 1 |  | 0
15 | 210110021 | Montáž vypínačů nástěnných 1-pólových prostředí venkovní | ks | 1 |  | 0
16 | abb-01341 | Zásuvka PRAKTIK 5518-2929B,IP44 | ks | 1 |  | 0
17 | 210111021 | Montáž zásuvek 2P+PE prostředí vlhké | ks | 1 |  | 0
18 | spe-00004 | Krabice ABOX 025-2,5mm2 | ks | 4 |  | 0
19 | 210010351 | Montáž krabice odbočné se svorkovnicí do 100mm | ks | 4 |  | 0
20 | univolt-00031 | Trubka tuhá VRM 20 sv.šedá | m | 15 |  | 0
21 | 210010009 | Montáž trubky tuhé do 25mm | m | 15 |  | 0
22 | univolt-00251 | Příchytka CL 20 sv.šedá | ks | 45 |  | 0
23 | kopos-00039 | Lišta vkladací LV 40x20 | m | 10 |  | 0
24 | 210010108 | Montáž lišty elektroinstalační do 40x40mm | m | 10 |  | 0
25 | kopos-00040 | Lišta vkladací LV 40x40 | m | 20 |  | 0
26 | 210010108 | Montáž lišty elektroinstalační do 40x40mm | m | 20 |  | 0
27 | elmat-00060 | Vazací pásky VPC 5/280,černé, UV odolné | ks | 300 |  | 0
Díl: | 742 | Kabely a vodiče |  |  |  | 0
28 | kablo-0010 | CYKY-J 3x1,5mm2 | m | 35 |  | 0
29 | 210810045 | Montáž měděných kabelů CYKY,NYM,NYY,750V 3x1,5pevně | m | 35 |  | 0
30 | kablo-0020 | CYKY-J 3x2,5mm2 | m | 16 |  | 0
31 | 210810046 | Montáž měděných kabelů CYKY,NYM,NYY,750V 3x2,5pevně | m | 16 |  | 0
32 | kablo-0150 | CYKY-J 5x10mm2 | m | 25 |  | 0
33 | 210810053 | Montáž měděných kabelů CYKY,NYM,NYY,750V 4x10pevně | m | 25 |  | 0
34 | kablo-0270 | CYKY-O 2x1,5mm2 | m | 4 |  | 0
35 | 210810041 | Montáž měděných kabelů CYKY,NYM,NYY,750V 3x1,5pevně | m | 4 |  | 0
36 | kablo-1488 | Vodič H07V-K 1x6 zž | m | 40 |  | 0
37 | 210800547 | Montáž měděných vodičů CY,H05V,H07V,NYM,NYY,YY do 6mm | m | 40 |  | 0
38 | elektro-0052 | Štítek zaklapávací 40x16 | ks | 10 |  | 0
39 | sil-00145 | Popis štítku strojní | ks | 10 |  | 0
40 | et-00003 | Ukončení vodiče do 2,5mm2 | ks | 30 |  | 0
41 | 220271601 | Ukončení vodiču do 10mm2 (žila) | ks | 50 |  | 0
Díl: | 751 | Stavební práce pro montáž |  |  |  | 0
42 | 46008560 | Průraz zdivem cihla tl.30cm | ks | 1 |  | 0
43 | 46005930 | Utěsnění průrazu | ks | 1 |  | 0
Díl: | 930 | Ostatní náklady a HZS |  |  |  | 0
44 | HZS005 | Úprava stávajícího rozvaděče | hod | 9 |  | 0
45 | HZS015 | Spolupráce s revizním technikem | hod | 6 |  | 0
46 | HZS002 | Demontáž stávajícího zařízení | hod | 40 |  | 0
Díl: | 933 | Revize |  |  |  | 0
47 | HZS010 | Výchozí revize včetně revizní zprávy+PD skutečného stavu | hod | 10 |  | 0
Díl: | VN | Vedlejší náklady |  |  |  | 0
48 | 005122T | Doprava materiálu,přesun hmot, režie,odvoz a likvidace odpadu | Soubor | 1 |  | 0
49 | 005123T | Zařízení staveniště 2,9% | Soubor | 1 |  | 0
50 | 005124T | Provozní vlivy 1,8% | Soubor | 1 |  | 0
Díl: | ON | Ostatní náklady |  |  |  | 0
51 | 005261030R | Rozpočtová rezerva - použita po odsouhlasení, investorem | soubor | 1 |  | 0
[7 empty] | 0 | 0

## SO 14 el.Krycí list
VÝKAZ VÝMĚR
Rozpočet |  | 1 | Elektroinstalace | JKSO |  | Ošetřovna
Objekt |  | Název objektu |  | SKP
SO 14 |  | Kotelna |  | Měrná jednotka |  |  | Objekt
Stavba |  | Název stavby |  | Počet jednotek
|  | CZT VÚ Přáslavice |  | Náklady na m.j. |  |  | Sedlec kotelna
Projektant |  |  |  | Typ rozpočtu
Objednatel
Dodavatel |  |  |  | Zakázkové číslo
Rozpočtoval |  | NWT a.s. |  | Počet listů
Rozpis ceny
| Název |  |  |  | Celkem
| HSV |  |  |  | 0
| PSV |  |  |  | 0
| MON |  |  |  | 0
| Vedlejší náklady |  |  |  | 0
| Ostatní náklady |  |  |  | 0
| Celkem |  |  |  | 0
Vypracoval |  |  | Za zhotovitele | Za objednatele
Jméno : |  |  | Jméno : | Jméno :
Datum : |  |  | Datum : | Datum :
Podpis : |  |  | Podpis: | Podpis:
Základ pro DPH |  | 15 | % | 0
DPH |  | 15 | % | 0
Základ pro DPH |  | 21 | % | 0
DPH |  | 21 | % | 0
Zaokrouhlení |  |  |  | 0
CENA ZA OBJEKT CELKEM |  |  |  | 0
Popis :

## SO 14 el.Rekapitulace
Stavba : |  | CZT VÚ Přáslavice |  | Rozpočet : | 1
Objekt : |  | SO 14 Kotelna |  | Elektroinstalace
REKAPITULACE DÍLŮ
Stavební díl |  |  | Typ dílu |  |  | Celkem
737 | Svítidla |  | PSV |  |  | 0
739 | Elektromontáže |  | PSV |  |  | 0
742 | Kabely a vodiče |  | PSV |  |  | 0
751 | Stavební práce pro montáž |  | PSV |  |  | 0
930 | Ostatní náklady a HZS |  | PSV |  |  | 0
933 | Revize |  | PSV |  |  | 0
VN | Vedlejší náklady |  | VN |  |  | 0
ON | Ostatní náklady |  | ON |  |  | 0
| CELKEM OBJEKT |  |  |  |  | 0

## SO 14 el.Položky
VÝKAZ VÝMĚR
S: |  | CZT VÚ Přáslavice
O: | 1 | SO 14
R: | 1 | Kotelna
P.č. | Číslo položky | Název položky | MJ | množství | cena / MJ | celkem
Díl: | 737 | Svítidla |  |  |  | 0
1 | trevos-0052 | PRIMA 236 AC E, 2x36W,EVG,IP66 | ks | 32 |  | 0
2 | philips-0865 | Zářivková trubice TL-D 36W/840 | ks | 64 |  | 0
3 | 210201025 | Montáž svítidla přisazeného zářivkového | ks | 32 |  | 0
4 | modus-0155 | Svítidlo nouzové STAR IP65 FL 8W G5 | ks | 5 |  | 0
5 | 210200027 | Montáž svítidla přisazeného žárovkového | ks | 5 |  | 0
6 | ocel-0005 | Ocelová konstrukce pro svítidla | ks | 5 |  | 0
7 |  | PLO poplatek na ekologickou likvidaci odpadu svítidla | ks | 37 |  | 0
8 |  | PLO poplatek na ekologickou likvidaci odpadu svět. zdroje | ks | 69 |  | 0
Díl: | 739 | Elektromontáže |  |  |  | 0
9 | abb-01291 | Spinač PRAKTIK 3553-01929B,IP44 | ks | 1 |  | 0
10 | 210110021 | Montáž vypínačů nástěnných 1-pólových prostředí venkovní | ks | 1 |  | 0
11 | abb-01331 | Spinač PRAKTIK 3553-05929B,IP44 | ks | 3 |  | 0
12 | 210110023 | Montáž vypínačů nástěnných 5-sériových prostředí venkovní | ks | 3 |  | 0
13 | abb-01301 | Spinač PRAKTIK 3553-06929B,IP44 | ks | 2 |  | 0
14 | 210110024 | Montáž vypínačů nástěnných 6-střídavých prostředí venkovní | ks | 2 |  | 0
15 | abb-01341 | Zásuvka PRAKTIK 5518-2929B,IP44 | ks | 3 |  | 0
16 | 210111021 | Montáž zásuvek 2P+PE prostředí vlhké | ks | 3 |  | 0
17 | abb-01341 | Zásuvka 3P+N+PE 416RS6 D19 609 33,IP44 | ks | 1 |  | 0
18 | 210111136 | Montáž zásuvek průmyslových nástěnných prostředí vlhké | ks | 1 |  | 0
19 | spe-00004 | Krabice ABOX 025-2,5mm2 | ks | 17 |  | 0
20 | 210010351 | Montáž krabice odbočné se svorkovnicí do 100mm | ks | 17 |  | 0
21 | univolt-00031 | Trubka tuhá VRM 20 sv.šedá | m | 25 |  | 0
22 | 210010009 | Montáž trubky tuhé do 25mm | m | 25 |  | 0
23 | univolt-00251 | Příchytka CL 20 sv.šedá | ks | 75 |  | 0
24 | kopos-00039 | Lišta vkladací LV 40x20 | m | 35 |  | 0
25 | 210010108 | Montáž lišty elektroinstalační do 40x40mm | m | 35 |  | 0
26 | kopos-00040 | Lišta vkladací LV 40x40 | m | 40 |  | 0
27 | 210010108 | Montáž lišty elektroinstalační do 40x40mm | m | 40 |  | 0
28 | elmat-00060 | Vazací pásky VPC 5/280,černé, UV odolné | ks | 900 |  | 0
29 | Hilti-00911 | Protipožární průchod stěnou t30cm | m2 | 0.05 |  | 0
Díl: | 742 | Kabely a vodiče |  |  |  | 0
30 | kablo-0010 | CYKY-J 3x1,5mm2 | m | 200 |  | 0
31 | 210810045 | Montáž měděných kabelů CYKY,NYM,NYY,750V 3x1,5pevně | m | 200 |  | 0
32 | kablo-0020 | CYKY-J 3x2,5mm2 | m | 60 |  | 0
33 | 210810046 | Montáž měděných kabelů CYKY,NYM,NYY,750V 3x2,5pevně | m | 60 |  | 0
34 | kablo-0120 | CYKY-J 5x2,5mm2 | m | 45 |  | 0
35 | 210810056 | Montáž měděných kabelů CYKY,NYM,NYY,750V 5x2,5pevně | m | 45 |  | 0
36 | kablo-0010 | CYKY-O 3x1,5mm2 | m | 35 |  | 0
37 | 210810045 | Montáž měděných kabelů CYKY,NYM,NYY,750V 3x1,5pevně | m | 35 |  | 0
38 | kablo-0270 | CYKY-O 2x1,5mm2 | m | 4 |  | 0
39 | 210810041 | Montáž měděných kabelů CYKY,NYM,NYY,750V 3x1,5pevně | m | 4 |  | 0
40 | kablo-1490 | Vodič H07V-K 1x10 zž | m | 70 |  | 0
41 | 210800528 | Montáž měděných vodičů CY,H05V,H07V,NYM,NYY,YY do 10mm | m | 70 |  | 0
42 | elektro-0052 | Štítek zaklapávací 40x16 | ks | 10 |  | 0
43 | sil-00145 | Popis štítku strojní | ks | 10 |  | 0
44 | et-00003 | Ukončení vodiče do 2,5mm2 | ks | 50 |  | 0
45 | 220271601 | Ukončení vodiču do 16mm2 (žila) | ks | 70 |  | 0
Díl: | 751 | Stavební práce pro montáž |  |  |  | 0
46 | 46008680 | Průraz zdi beton/tvrdý kámen tl.60cm | ks | 1 |  | 0
47 | 46008550 | Průraz zdivem cihla tl.15cm | ks | 2 |  | 0
48 | 46005930 | Utěsnění průrazu | ks | 3 |  | 0
Díl: | 930 | Ostatní náklady a HZS |  |  |  | 0
49 | HZS015 | Spolupráce s revizním technikem | hod | 6 |  | 0
50 | HZS002 | Demontáž stávajícího zařízení | hod | 45 |  | 0
Díl: | 933 | Revize |  |  |  | 0
51 | HZS010 | Výchozí revize včetně revizní zprávy+PD skutečného stavu | hod | 10 |  | 0
Díl: | VN | Vedlejší náklady |  |  |  | 0
52 | 005122T | Doprava materiálu,přesun hmot, režie,odvoz a likvidace odpadu | Soubor | 1 |  | 0
53 | 005123T | Zařízení staveniště 2,9% | Soubor | 1 |  | 0
54 | 005124T | Provozní vlivy 1,8% | Soubor | 1 |  | 0
Díl: | ON | Ostatní náklady |  |  |  | 0
55 | 005261030R | Rozpočtová rezerva - použita po odsouhlasení, investorem | soubor | 1 |  | 0
[7 empty] | 0 | 0

## SO 69 el.Krycí list
VÝKAZ VÝMĚR
Rozpočet |  | 1 | Elektroinstalace | JKSO |  | Ošetřovna
Objekt |  | Název objektu |  | SKP
SO 69 |  | Ubikace |  | Měrná jednotka |  |  | Objekt
Stavba |  | Název stavby |  | Počet jednotek
|  | CZT VÚ Přáslavice |  | Náklady na m.j. |  |  | Sedlec kotelna
Projektant |  |  |  | Typ rozpočtu
Objednatel
Dodavatel |  |  |  | Zakázkové číslo
Rozpočtoval |  | NWT a.s. |  | Počet listů
Rozpis ceny
| Název |  |  |  | Celkem
| HSV |  |  |  | 0
| PSV |  |  |  | 0
| MON |  |  |  | 0
| Vedlejší náklady |  |  |  | 0
| Ostatní náklady |  |  |  | 0
| Celkem |  |  |  | 0
Vypracoval |  |  | Za zhotovitele | Za objednatele
Jméno : |  |  | Jméno : | Jméno :
Datum : |  |  | Datum : | Datum :
Podpis : |  |  | Podpis: | Podpis:
Základ pro DPH |  | 15 | % | 0
DPH |  | 15 | % | 0
Základ pro DPH |  | 21 | % | 0
DPH |  | 21 | % | 0
Zaokrouhlení |  |  |  | 0
CENA ZA OBJEKT CELKEM |  |  |  | 0
Popis :

## SO 69 el.Rekapitulace
Stavba : |  | CZT VÚ Přáslavice |  | Rozpočet : | 1
Objekt : |  | SO 69 Ubikace |  | Elektroinstalace
REKAPITULACE DÍLŮ
Stavební díl |  |  | Typ dílu |  |  | Celkem
733 | Rozvaděč |  | PSV |  |  | 0
737 | Svítidla |  | PSV |  |  | 0
739 | Elektromontáže |  | PSV |  |  | 0
742 | Kabely a vodiče |  | PSV |  |  | 0
751 | Stavební práce pro montáž |  | PSV |  |  | 0
930 | Ostatní náklady a HZS |  | PSV |  |  | 0
933 | Revize |  | PSV |  |  | 0
VN | Vedlejší náklady |  | VN |  |  | 0
ON | Ostatní náklady |  | ON |  |  | 0
| CELKEM OBJEKT |  |  |  |  | 0

## SO 69 el.Položky
VÝKAZ VÝMĚR
S: |  | CZT VÚ Přáslavice
O: | 1 | SO 69
R: | 1 | Ubikace
P.č. | Číslo položky | Název položky | MJ | množství | cena / MJ | celkem
Díl: | 733 | Rozvaděč |  |  |  | 0
1 | oez-02111 | Jistič LPN-32B-3 | ks | 1 |  | 0
2 | 210120465 | Montáž jističů třípolových nn do 63A bez krytu | ks | 1 |  | 0
Díl: | 737 | Svítidla |  |  |  | 0
3 | trevos-0052 | PRIMA 236 AC E, 2x36W,EVG,IP66 | ks | 5 |  | 0
4 | philips-0865 | Zářivková trubice TL-D 36W/840 | ks | 10 |  | 0
5 | 210201025 | Montáž svítidla přisazeného zářivkového | ks | 5 |  | 0
6 | modus-0155 | Svítidlo nouzové STAR IP65 FL 8W G5 | ks | 2 |  | 0
7 | 210200027 | Montáž svítidla přisazeného žárovkového | ks | 2 |  | 0
8 |  | PLO poplatek na ekologickou likvidaci odpadu svítidla | ks | 7 |  | 0
9 |  | PLO poplatek na ekologickou likvidaci odpadu svět. zdroje | ks | 12 |  | 0
Díl: | 739 | Elektromontáže |  |  |  | 0
10 | abb-01301 | Spinač PRAKTIK 3553-06929B,IP44 | ks | 2 |  | 0
11 | 210110024 | Montáž vypínačů nástěnných 6-střídavých prostředí venkovní | ks | 2 |  | 0
12 | abb-01341 | Zásuvka PRAKTIK 5518-2929B,IP44 | ks | 1 |  | 0
13 | 210111021 | Montáž zásuvek 2P+PE prostředí vlhké | ks | 1 |  | 0
14 | spe-00004 | Krabice ABOX 025-2,5mm2 | ks | 4 |  | 0
15 | 210010351 | Montáž krabice odbočné se svorkovnicí do 100mm | ks | 4 |  | 0
16 | univolt-00031 | Trubka tuhá VRM 20 sv.šedá | m | 20 |  | 0
17 | 210010009 | Montáž trubky tuhé do 25mm | m | 20 |  | 0
18 | univolt-00251 | Příchytka CL 20 sv.šedá | ks | 60 |  | 0
19 | kopos-00039 | Lišta vkladací LV 40x20 | m | 10 |  | 0
20 | 210010108 | Montáž lišty elektroinstalační do 40x40mm | m | 10 |  | 0
21 | kopos-00040 | Lišta vkladací LV 40x40 | m | 30 |  | 0
22 | 210010108 | Montáž lišty elektroinstalační do 40x40mm | m | 30 |  | 0
23 | elmat-00060 | Vazací pásky VPC 5/280,černé, UV odolné | ks | 300 |  | 0
Díl: | 742 | Kabely a vodiče |  |  |  | 0
24 | kablo-0010 | CYKY-J 3x1,5mm2 | m | 50 |  | 0
25 | 210810045 | Montáž měděných kabelů CYKY,NYM,NYY,750V 3x1,5pevně | m | 50 |  | 0
26 | kablo-0020 | CYKY-J 3x2,5mm2 | m | 10 |  | 0
27 | 210810046 | Montáž měděných kabelů CYKY,NYM,NYY,750V 3x2,5pevně | m | 10 |  | 0
28 | kablo-0150 | CYKY-J 5x10mm2 | m | 30 |  | 0
29 | 210810053 | Montáž měděných kabelů CYKY,NYM,NYY,750V 4x10pevně | m | 30 |  | 0
30 | kablo-0010 | CYKY-O 3x1,5mm2 | m | 20 |  | 0
31 | 210810045 | Montáž měděných kabelů CYKY,NYM,NYY,750V 3x1,5pevně | m | 20 |  | 0
32 | kablo-1488 | Vodič H07V-K 1x6 zž | m | 40 |  | 0
33 | 210800547 | Montáž měděných vodičů CY,H05V,H07V,NYM,NYY,YY do 6mm | m | 40 |  | 0
34 | elektro-0052 | Štítek zaklapávací 40x16 | ks | 10 |  | 0
35 | sil-00145 | Popis štítku strojní | ks | 10 |  | 0
36 | et-00003 | Ukončení vodiče do 2,5mm2 | ks | 30 |  | 0
37 | 220271601 | Ukončení vodiču do 10mm2 (žila) | ks | 50 |  | 0
Díl: | 751 | Stavební práce pro montáž |  |  |  | 0
38 | 46008680 | Průraz zdi beton/tvrdý kámen tl.60cm | ks | 1 |  | 0
39 | 46008560 | Průraz zdivem cihla tl.30cm | ks | 3 |  | 0
40 | 46005930 | Utěsnění průrazu | ks | 4 |  | 0
Díl: | 930 | Ostatní náklady a HZS |  |  |  | 0
44 | HZS005 | Úprava stávajícího rozvaděče | hod | 5 |  | 0
45 | HZS015 | Spolupráce s revizním technikem | hod | 6 |  | 0
46 | HZS002 | Demontáž stávajícího zařízení | hod | 40 |  | 0
Díl: | 933 | Revize |  |  |  | 0
47 | HZS010 | Výchozí revize včetně revizní zprávy+PD skutečného stavu | hod | 10 |  | 0
Díl: | VN | Vedlejší náklady |  |  |  | 0
48 | 005122T | Doprava materiálu,přesun hmot, režie,odvoz a likvidace odpadu | Soubor | 1 |  | 0
49 | 005123T | Zařízení staveniště 2,9% | Soubor | 1 |  | 0
50 | 005124T | Provozní vlivy 1,8% | Soubor | 1 |  | 0
Díl: | ON | Ostatní náklady |  |  |  | 0
51 | 005261030R | Rozpočtová rezerva - použita po odsouhlasení, investorem | soubor | 1 |  | 0
[7 empty] | 0 | 0

## SO 102 el.Krycí list
VÝKAZ VÝMĚR
Rozpočet |  | 1 | Elektroinstalace | JKSO |  | Ošetřovna
Objekt |  | Název objektu |  | SKP
SO 102 |  | Klub 500 |  | Měrná jednotka |  |  | Objekt
Stavba |  | Název stavby |  | Počet jednotek
|  | CZT VÚ Přáslavice |  | Náklady na m.j. |  |  | Sedlec kotelna
Projektant |  |  |  | Typ rozpočtu
Objednatel
Dodavatel |  |  |  | Zakázkové číslo
Rozpočtoval |  | NWT a.s. |  | Počet listů
Rozpis ceny
| Název |  |  |  | Celkem
| HSV |  |  |  | 0
| PSV |  |  |  | 0
| MON |  |  |  | 0
| Vedlejší náklady |  |  |  | 0
| Ostatní náklady |  |  |  | 0
| Celkem |  |  |  | 0
Vypracoval |  |  | Za zhotovitele | Za objednatele
Jméno : |  |  | Jméno : | Jméno :
Datum : |  |  | Datum : | Datum :
Podpis : |  |  | Podpis: | Podpis:
Základ pro DPH |  | 15 | % | 0
DPH |  | 15 | % | 0
Základ pro DPH |  | 21 | % | 0
DPH |  | 21 | % | 0
Zaokrouhlení |  |  |  | 0
CENA ZA OBJEKT CELKEM |  |  |  | 0
Popis :

## SO 102 el.Rekapitulace
Stavba : |  | CZT VÚ Přáslavice |  | Rozpočet : | 1
Objekt : |  | SO 102 Klub 500 |  | Elektroinstalace
REKAPITULACE DÍLŮ
Stavební díl |  |  | Typ dílu |  |  | Celkem
733 | Rozvaděč |  | PSV |  |  | 0
737 | Svítidla |  | PSV |  |  | 0
739 | Elektromontáže |  | PSV |  |  | 0
742 | Kabely a vodiče |  | PSV |  |  | 0
751 | Stavební práce pro montáž |  | PSV |  |  | 0
930 | Ostatní náklady a HZS |  | PSV |  |  | 0
933 | Revize |  | PSV |  |  | 0
VN | Vedlejší náklady |  | VN |  |  | 0
ON | Ostatní náklady |  | ON |  |  | 0
| CELKEM OBJEKT |  |  |  |  | 0

## SO 102 el.Položky
VÝKAZ VÝMĚR
S: |  | CZT VÚ Přáslavice
O: | 1 | SO 102
R: | 1 | Klub 500
P.č. | Číslo položky | Název položky | MJ | množství | cena / MJ | celkem
Díl: | 733 | Rozvaděč |  |  |  | 0
1 | oez-0560 | Pojistka PH00 80A | ks | 3 |  | 0
2 | 210120102 | Montáž pojistkových patron nožových | ks | 1 |  | 0
Díl: | 737 | Svítidla |  |  |  | 0
3 | trevos-0052 | PRIMA 236 AC E, 2x36W,EVG,IP66 | ks | 8 |  | 0
4 | philips-0865 | Zářivková trubice TL-D 36W/840 | ks | 16 |  | 0
5 | 210201025 | Montáž svítidla přisazeného zářivkového | ks | 8 |  | 0
6 | modus-0155 | Svítidlo nouzové STAR IP65 FL 8W G5 | ks | 2 |  | 0
7 | 210200027 | Montáž svítidla přisazeného žárovkového | ks | 2 |  | 0
8 |  | PLO poplatek na ekologickou likvidaci odpadu svítidla | ks | 10 |  | 0
9 |  | PLO poplatek na ekologickou likvidaci odpadu svět. zdroje | ks | 18 |  | 0
Díl: | 739 | Elektromontáže |  |  |  | 0
10 | abb-01291 | Spinač PRAKTIK 3553-01929B,IP44 | ks | 2 |  | 0
11 | 210110021 | Montáž vypínačů nástěnných 1-pólových prostředí venkovní | ks | 2 |  | 0
12 | abb-01341 | Zásuvka PRAKTIK 5518-2929B,IP44 | ks | 2 |  | 0
13 | 210111021 | Montáž zásuvek 2P+PE prostředí vlhké | ks | 2 |  | 0
14 | spe-00004 | Krabice ABOX 025-2,5mm2 | ks | 3 |  | 0
15 | 210010351 | Montáž krabice odbočné se svorkovnicí do 100mm | ks | 3 |  | 0
16 | univolt-00031 | Trubka tuhá VRM 20 sv.šedá | m | 35 |  | 0
17 | 210010009 | Montáž trubky tuhé do 25mm | m | 35 |  | 0
18 | univolt-00251 | Příchytka CL 20 sv.šedá | ks | 105 |  | 0
19 | kopos-00039 | Lišta vkladací LV 40x20 | m | 15 |  | 0
20 | 210010108 | Montáž lišty elektroinstalační do 40x40mm | m | 15 |  | 0
21 | kopos-00040 | Lišta vkladací LV 40x40 | m | 12 |  | 0
22 | 210010108 | Montáž lišty elektroinstalační do 40x40mm | m | 12 |  | 0
23 | elmat-00060 | Vazací pásky VPC 5/280,černé, UV odolné | ks | 300 |  | 0
Díl: | 742 | Kabely a vodiče |  |  |  | 0
24 | kablo-0010 | CYKY-J 3x1,5mm2 | m | 50 |  | 0
25 | 210810045 | Montáž měděných kabelů CYKY,NYM,NYY,750V 3x1,5pevně | m | 50 |  | 0
26 | kablo-0020 | CYKY-J 3x2,5mm2 | m | 16 |  | 0
27 | 210810046 | Montáž měděných kabelů CYKY,NYM,NYY,750V 3x2,5pevně | m | 16 |  | 0
28 | kablo-0150 | CYKY-J 5x10mm2 | m | 15 |  | 0
29 | 210810053 | Montáž měděných kabelů CYKY,NYM,NYY,750V 4x10pevně | m | 15 |  | 0
30 | kablo-0270 | CYKY-O 2x1,5mm2 | m | 6 |  | 0
31 | 210810052 | Montáž měděných kabelů CYKY,NYM,NYY,750V 3x1,5pevně | m | 6 |  | 0
32 | kablo-1488 | Vodič H07V-K 1x6 zž | m | 40 |  | 0
33 | 210800547 | Montáž měděných vodičů CY,H05V,H07V,NYM,NYY,YY do 6mm | m | 40 |  | 0
34 | elektro-0052 | Štítek zaklapávací 40x16 | ks | 10 |  | 0
35 | sil-00145 | Popis štítku strojní | ks | 10 |  | 0
36 | et-00003 | Ukončení vodiče do 2,5mm2 | ks | 30 |  | 0
37 | 220271601 | Ukončení vodiču do 10mm2 (žila) | ks | 50 |  | 0
Díl: | 751 | Stavební práce pro montáž |  |  |  | 0
38 | 46008680 | Průraz zdi beton/tvrdý kámen tl.60cm | ks | 1 |  | 0
39 | 46008560 | Průraz zdivem cihla tl.30cm | ks | 1 |  | 0
40 | 46005930 | Utěsnění průrazu | ks | 2 |  | 0
Díl: | 930 | Ostatní náklady a HZS |  |  |  | 0
44 | HZS005 | Úprava stávajícího rozvaděče | hod | 5 |  | 0
45 | HZS015 | Spolupráce s revizním technikem | hod | 6 |  | 0
46 | HZS002 | Demontáž stávajícího zařízení | hod | 40 |  | 0
Díl: | 933 | Revize |  |  |  | 0
47 | HZS010 | Výchozí revize včetně revizní zprávy+PD skutečného stavu | hod | 10 |  | 0
Díl: | VN | Vedlejší náklady |  |  |  | 0
48 | 005122T | Doprava materiálu,přesun hmot, režie,odvoz a likvidace odpadu | Soubor | 1 |  | 0
49 | 005123T | Zařízení staveniště 2,9% | Soubor | 1 |  | 0
50 | 005124T | Provozní vlivy 1,8% | Soubor | 1 |  | 0
Díl: | ON | Ostatní náklady |  |  |  | 0
51 | 005261030R | Rozpočtová rezerva - použita po odsouhlasení, investorem | soubor | 1 |  | 0
[7 empty] | 0 | 0

## SO 03top.Krycí list
VÝKAZ VÝMĚR
Rozpočet |  |  | Topení | JKSO |  | Ubytovna
Objekt |  | Název objektu |  | SKP
SO 03 |  | Ubytovna |  | Měrná jednotka |  |  | CZT VÚ Přáslavice
Stavba |  | Název stavby |  | Počet jednotek
|  | CZT VÚ Přáslavice |  | Náklady na m.j. |  |  | NWT CZT VU Přáslavice
Projektant |  |  |  | Typ rozpočtu
Objednatel
Dodavatel |  |  |  | Zakázkové číslo
Rozpočtoval |  |  |  | Počet listů
Rozpis ceny
| Název |  |  |  | Celkem
| HSV |  |  |  | 0
| PSV |  |  |  | 0
| MON |  |  |  | 0
| Vedlejší náklady |  |  |  | 0
| Ostatní náklady |  |  |  | 0
| Celkem |  |  |  | 0
Vypracoval |  |  | Za zhotovitele | Za objednatele
Jméno : |  |  | Jméno : | Jméno :
Datum : |  |  | Datum : | Datum :
Podpis : |  |  | Podpis: | Podpis:
Základ pro DPH |  |  | % | 0
DPH |  | 15 | % | 0
Základ pro DPH |  |  | % | 0
DPH |  | 21 | % | 0
CENA ZA OBJEKT CELKEM BEZ DPH |  |  |  | 0
CENA ZA OBJEKT CELKEM |  |  |  | 0
Popis :

## SO 03top.Rekapitulace
Stavba : |  | CZT VÚ Přáslavice |  | Rozpočet : | 1
Objekt : |  | SO 03 Ubytovna |  | Topení
REKAPITULACE DÍLŮ
Stavební díl |  |  | Typ dílu |  |  | Celkem
713 | Izolace tepelné |  | PSV |  |  | 0
732 | Strojovny |  | PSV |  |  | 0
733 | Rozvod potrubí |  | PSV |  |  | 0
734 | Armatury |  | PSV |  |  | 0
735 | Otopná tělesa |  | PSV |  |  | 0
767 | Konstrukce zámečnické |  | PSV |  |  | 0
783 | Nátěry |  | PSV |  |  | 0
800 | HZS |  | PSV |  |  | 0
| CELKEM OBJEKT |  |  |  |  | 0

## SO 03 top.Položky
VÝKAZ VÝMĚR
S: |  | ZT VU Přáslavice
O: |  | SO 03
R: |  | Ubytovna
P.č. | Číslo položky | Název položky | MJ | množství | cena / MJ | celkem
Díl: | 713 | Izolace tepelné |  |  |  | 0
1 | 722182001 | Montáž izolačních skruží na potrubí přímé DN 25 | m | 504 |  | 0
2 | 722182004 | Montáž izolačních skruží na potrubí přímé DN 40 | m | 64 |  | 0
3 | 722182006 | Montáž izolačních skruží na potrubí přímé DN 80 | m | 21 |  | 0
4 | 713-1 | Montáž izolace rozdělovače - sběrače | soubor | 1 |  | 0
5 | 713-2 | Montáž izolace anuloidu typ II | soubor | 1 |  | 0
6 | 713- | Montáž tepelné izolace výměníku - minerální a AL povrchem | kus | 1 |  | 0
7 | 283771032 | Tepelná izolace, vnitřní průměr 21, tl. 20 mm - návlekové pouzdro z pěnového polyetylénu | m | 394 |  | 0
8 | 283771121 | Tepelná izolace, vnitřní průměr 27, tl. 30 mm - návlekové pouzdro z pěnového polyetylénu | m | 110 |  | 0
9 | 283771142 | Tepelná izolace, vnitřní průměr 33, tl. 30 mm - návlekové pouzdro z pěnového polyetylénu | m | 22 |  | 0
10 | 283771155 | Tepelná izolace, vnitřní průměr 42, tl. 30 mm - návlekové pouzdro z pěnového polyetylénu | m | 42 |  | 0
11 | 283771164 | Tepelná izolace, vnitřní průměr 48, tl. 40 mm - návlekové pouzdro z pěnového polyetylénu | m | 15 |  | 0
12 | 283771180 | Tepelná izolace, vnitřní průměr 60, tl. 40 mm - návlekové pouzdro z pěnového polyetylénu | m | 6 |  | 0
13 | 713- | Tepelná PUR izolace tl. 35mm pro rozdělovač - sběrač, kašírovaná ALU plech fólie | m | 1.6 |  | 0
14 | 713- | Tepelná izolace pro anuloid typ II, PUR tl. 35mm, natavovaná ALU folie | kus | 1 |  | 0
| 713- | Demontáž tepelné izolace | soubor | 1 |  | 0
15 | 713- | Tepelná izolace výměníku tepla - minerální s AL fólií | kus | 1 |  | 0
16 | 998713201 | Přesun hmot pro izolace tepelné, výšky do 6 m | % | 572.768 |  | 0
Díl: | 732 | Strojovny |  |  |  | 0
17 | 732119190 | M. rozdělovačů a sběračů DN 80 1m | kus | 1.6 |  | 0
18 | 732- | Kombinovaný rozdělovač se sběračem RS KOMBI, modul 80, L = 1,6m | ks | 1 |  | 0
19 | 732-1 | Stavitelný stojan pro rozdělovač - sběrač | ks | 2 |  | 0
20 | 732339105 | Montáž nádoby expanzní tlakové 80 l | soubor | 1 |  | 0
21 | 732- | Expanzní nádoba - ústřední vytápění, objem V=80 l, plnící tlak p=150 kPa včetně armatury MK 1" | ks | 1 |  | 0
22 | 732349102 | Montáž anuloidu II - průtok 8 m3/hod | soubor | 1 |  | 0
23 | 732- | Hydraulický vyrovnávač dynamických tlaků s odplyněním, HVDT typ II, Q=8 m3/h | ks | 1 |  | 0
24 | 732229631 | Montáž výměníku tepla 100 kW | soubor | 1 |  | 0
25 | Pol__ | Rozebíratelný deskový výměník tepla, Q = 100 kW, max. tlaková ztráta - primár 40 kPa, sekundár 40, kPa | ks | 1 |  | 0
26 | 732219316 | Montáž ohříváků vody stojatých 1500 l | soubor | 1 |  | 0
27 | 732- | Zásobníkový ohřívač teplé vody, Q = 65 kW - 1500 litrů, 100 mm izolace, průměr bez izolace 1000 mm,, elektrická topná vložka 12 kW, 3x400 V | ks | 1 |  | 0
|  | Izolace přímo od výrobce | [8 empty] | Izolace přímo od výrobce
28 | 732339102 | Montáž nádoby expanzní tlakové 25 l. | soubor | 1 |  | 0
29 | 732- | Expanzní nádoba - vnitřní vodovod, objem V=25 l, plnící tlak p=600 kPa | ks | 1 |  | 0
30 | 732429112 | Montáž čerpadel oběhových spirálních, DN 32 | soubor | 1 |  | 0
31 | 732429111 | Montáž čerpadel oběhových spirálních, DN 25 | soubor | 3 |  | 0
32 | 732- | Oběhové čerpadlo MAGNA1 32-60 | ks | 1 |  | 0
33 | 732- | Oběhové čerpadlo ALPHA2 25-60 | ks | 1 |  | 0
34 | 732- | Oběhové čerpadlo MAGNA1 25-40 | ks | 1 |  | 0
35 | 732- | Oběhové čerpadlo MAGNA 25-40N | ks | 1 |  | 0
36 | Pol__76 | Demontáž stávajícího zařízení výměníkové stanice, poznámka: v ceně zahrnuto rozřezání stávajících, nádob např. kyslíko-acetylenovým aparátem, aby bylo možné zařízení vynést dveřními otvory | soubor | 1 |  | 0
37 | 732199100 | Montáž orientačního štítku | soubor | 1 |  | 0
38 | 28399901 | Orientační štítky na potrubí a zařízení | kus | 1 |  | 0
39 | 998732201 | Přesun hmot pro strojovny, výšky do 6 m | % | 2246.602 |  | 0
Díl: | 733 | Rozvod potrubí |  |  |  | 0
40 | 733111103 | Trubka ocelová závitová běžná DN 15 | m | 490 |  | 0
41 | 733111104 | Trubka ocelová závitová běžná DN 20 | m | 110 |  | 0
42 | 733111105 | Trubka ocelová závitová běžná DN 25 | m | 22 |  | 0
43 | 733111106 | Trubka ocelová závitová běžná DN 32 | m | 42 |  | 0
44 | 733111107 | Trubka ocelová závitová běžná DN 40 | m | 15 |  | 0
45 | 733111108 | Trubka ocelová závitová běžná DN 50 | m | 6 |  | 0
46 | 733190106 | Tlaková zkouška potrubí do DN 32 | m | 667 |  | 0
47 | 733190107 | Tlaková zkouška potrubí DN 40 | m | 15 |  | 0
48 | 733190108 | Tlaková zkouška potrubí DN 50 | m | 6 |  | 0
49 | 733141102 | Odvzdušňovací nádobky z trub.ocelových do DN 50 | kus | 15 |  | 0
| 733- | Demontáž potrubí stávajícího | soubor | 1 |  | 0
| 733 | Likvidace demontovaného potrubí | soubor | 1 |  | 0
50 | 998733201 | Přesun hmot pro rozvody potrubí, výšky do 6 m | % | 1720.613 |  | 0
Díl: | 734 | Armatury |  |  |  | 0
51 | 734209102 | Montáž armatur závitových,s 1závitem, G 3/8 | kus | 14 |  | 0
52 | 734209103 | Montáž armatur závitových,s 1závitem, G 1/2 | kus | 19 |  | 0
53 | 734209104 | Montáž armatur závitových,s 1závitem, G 3/4 - termostatické hlavice | kus | 58 |  | 0
54 | 734209113 | Montáž armatur závitových,se 2závity, G 1/2 | kus | 126 |  | 0
55 | 734209114 | Montáž armatur závitových,se 2závity, G 3/4 | kus | 8 |  | 0
56 | 734209115 | Montáž armatur závitových,se 2závity, G 1 | kus | 4 |  | 0
57 | 734209116 | Montáž armatur závitových,se 2závity, G 5/4 | kus | 6 |  | 0
58 | 734209117 | Montáž armatur závitových,se 2závity, G 6/4 | kus | 10 |  | 0
59 | 734209118 | Montáž armatur závitových,se 2závity, G 2 | kus | 14 |  | 0
60 | 734209126 | Montáž armatur závitových,se 3závity, G 5/4 | kus | 1 |  | 0
61 | 734429101 | Montáž tlakoměru deformačního 0-10 MPa | kus | 5 |  | 0
62 | 734419111 | Montáž teploměru s pouzdrem nebo stonkem a jímkou | kus | 9 |  | 0
63 | 722269112 | Montáž vodoměru závitového jdnovt. suchob. G3/4" | kus | 1 |  | 0
64 | 734419134 | Montáž kompaktního měřiče tepla závitového 6/4" | soubor | 1 |  | 0
65 | 734- | Pojistný ventil DUCO DN 15, otevírací přetlak 250 kPa | ks | 1 |  | 0
66 | 734- | Pojistný ventil DUCO DN 15, otevírací přetlak 600 kPa (pro teplou vodu) | ks | 1 |  | 0
67 | 734- | Solenoidový ventil DN 15 | ks | 1 |  | 0
68 | 55113615500 | Filtr DN 15 | kus | 1 |  | 0
69 | 5511361550 | Filtr DN 20 | kus | 1 |  | 0
70 | 5511361552 | Filtr DN 32 | kus | 1 |  | 0
71 | 5511361553 | Filtr DN 40 | kus | 1 |  | 0
72 | 5511361554 | Filtr DN 50 | kus | 2 |  | 0
73 | 551135721 | Zpětná klapka DN 15 | kus | 1 |  | 0
74 | 551135722 | Zpětná klapka DN 20 | kus | 1 |  | 0
75 | 551135724 | Zpětná klapka DN 32 | kus | 1 |  | 0
76 | 551135725 | Zpětná klapka DN 40 | kus | 1 |  | 0
77 | 551135726 | Zpětná klapka DN 50 | kus | 1 |  | 0
78 | 734- | Zpětný ventil DN 50 | ks | 1 |  | 0
79 | 551135723 | Zpětný ventil DN 25 | kus | 1 |  | 0
80 | 42260622 | Automatický odvzdušňovací ventil DN 10 | kus | 9 |  | 0
81 | 5511356971 | Vypouštěcí a plnící kohout DN 15 | kus | 18 |  | 0
82 | 734- | Tlakoměr vč. trojcestného manometrického kohoutu | ks | 5 |  | 0
83 | 38832212 | Teploměr - rozsah 0 - 120°C | kus | 9 |  | 0
84 | 55113524.A | Kulový kohout DN 15 | kus | 5 |  | 0
85 | 55113525.A | Kulový kohout DN 20 | kus | 6 |  | 0
86 | 55113526.A | Kulový kohout DN 25 | kus | 2 |  | 0
87 | 55113527.A | Kulový kohout DN 32 | kus | 3 |  | 0
88 | 55113528.A | Kulový kohout DN 40 | kus | 5 |  | 0
89 | 55113529.A | Kulový kohout DN 50 | kus | 9 |  | 0
90 | 734- | Termostatický ventil DN 15 - přímý A-exakt | ks | 58 |  | 0
91 | 734- | Připojovácí šroubení regulační Regulux DN 15 - přímé | ks | 58 |  | 0
92 | 734- | Termostatická hlavice se zabezpečím proti odcizení | ks | 58 |  | 0
93 | 734- | Regulátor tlakové diference DA 516 DN 40, KVS=30/60kPa | ks | 1 |  | 0
94 | 42260624 | Odvzdušňovací ventil DN 15 | kus | 1 |  | 0
95 | 734-1 | Vodoměr 2,5 m3/h, s impulsním výstupem pro dálkový odečet | ks | 1 |  | 0
96 | 734-1 | Měřič tepla DN 40, 4,3 m3/h, kvs = 24,6 Kalorimetrické počitadlo vybaveno komunikační linkou, M-BUS. Součástí dodávky jsou teploměry přívodní a vratné vody. Komplet měřiče tepla metrologicky | ks | 1 |  | 0
|  | ověřen, včetně protokolu o ověření. | [8 empty] | ověřen, včetně protokolu o ověření.
97 | 734-1 | Regulační ventil s havarijní funkcí DN 40 / KVS=20 včetně pohohu, napájecí napětí 230 VAC,, vstupní signál 3-bodový | ks | 1 |  | 0
98 | 734-1 | Trojcestný regulační ventil DN 32, včetně pohohu, napájecí napětí 230 VAC, vstupní signál 3-bodový | ks | 1 |  | 0
99 | 734-1 | Vyvažovací ventil STAD DN 32 | ks | 1 |  | 0
100 | 734-1 | Vyvažovací ventil STAD DN 40 | ks | 1 |  | 0
101 | 734-1 | Vyvažovací ventil STAD DN 50 | ks | 1 |  | 0
| 734 | Demontáž armatur stávajících | soubor | 1 |  | 0
| 734 | Likvidace demontovaných armatur | soubor | 1 |  | 0
102 | 998734201 | Přesun hmot pro armatury, výšky do 6 m | % | 2160.132 |  | 0
Díl: | 735 | Otopná tělesa |  |  |  | 0
103 | 735159110 | Montáž panelových těles 1řadých do délky 1500 mm | kus | 36 |  | 0
104 | 735159210 | Montáž panelových těles 2řadých do délky 1140 mm | kus | 14 |  | 0
105 | 735179110 | Montáž otopných těles koupelnových (žebříků) | kus | 8 |  | 0
106 | 484569771 | Deskové otopné těleso Radik Klasik - 11/500/400 | kus | 2 |  | 0
107 | 48456982 | Deskové otopné těleso Radik Klasik - 11/500/1000 | kus | 5 |  | 0
108 | 48456980 | Deskové otopné těleso Radik Klasik - 11/500/800 | kus | 1 |  | 0
109 | 48456977 | Deskové otopné těleso Radik Klasik - 11/500/500 | kus | 2 |  | 0
110 | 48456968 | Deskové otopné těleso Radik Klasik - 11/600/1000 | kus | 4 |  | 0
111 | 484569910 | Deskové otopné těleso Radik Klasik - 11/400/400 | kus | 8 |  | 0
112 | 484572002 | Deskové otopné těleso Radik Klasik - 21/600/400 | kus | 8 |  | 0
113 | 48456967 | Deskové otopné těleso Radik Klasik - 11/600/900 | kus | 10 |  | 0
114 | 484572070 | Deskové otopné těleso Radik Klasik - 21/600/1100 | kus | 6 |  | 0
115 | 484569690 | Deskové otopné těleso Radik Klasik - 11/600/1100 | kus | 4 |  | 0
116 | 48441540 | Konzola stěnová jednoduchá | sada | 50 |  | 0
117 | 4845175024 | Žebříkové otopné těleso KRM 1220.600 | kus | 8 |  | 0
118 | 735158210 | Tlakové zkoušky panelových těles 1řadých | kus | 36 |  | 0
119 | 735158220 | Tlakové zkoušky panelových těles 2řadých | kus | 14 |  | 0
| 735 | Demontáž stávajících otopných těles | soubor | 1 |  | 0
| 735 | Likvidace demontovaných OT | soubor | 1 |  | 0
120 | 998735201 | Přesun hmot pro otopná tělesa, výšky do 6 m | % | 1512.978 |  | 0
Díl: | 767 | Konstrukce zámečnické |  |  |  | 0
121 | 767995101 | Výroba a montáž kov. atypických konstr. do 5 kg | kg | 120 |  | 0
122 | 767- | Dodávka atypických konstrukcí do 5 kg | kg | 120 |  | 0
123 | 767- | Konzoly pro zavěšení potrubí a zařízení - žárově pozinkovány | soubor | 1 |  | 0
124 | 767- | Spojovací mat fitinky,návarky, příruby a pod. | soubor | 1 |  | 0
125 | 998767201 | Přesun hmot pro zámečnické konstr., výšky do 6 m | % | 357.2 |  | 0
Díl: | 783 | Nátěry |  |  |  | 0
126 | 783424740 | Nátěr syntetický potrubí do DN 50 mm základní | m | 589 |  | 0
127 | 783424140 | Nátěr syntetický potrubí do DN 50 mm Z + 2x email | m | 96 |  | 0
Díl: | 800 | HZS |  |  |  | 0
128 | 171449T10 | Stavební výpomoci | hod | 32 |  | 0
129 | 904 | Hzs-zkousky v ramci montaz.praci, Komplexni vyzkouseni vč. revize a PD skučného stavu | h | 24 |  | 0
130 | 904 | Hzs-zkousky v ramci montaz.praci, Topná zkouška | h | 72 |  | 0
131 | 800-2 | Vyregulování topného systému | h | 12 |  | 0
132 | 910 | Hasící přístroj sněhový CO2 S5 (5kg) | ks | 1 |  | 0 | 0 | 0 | 15 | 21
133 | 911 | Lékárnička nástěnná vybavená | ks | 1 |  | 0 |  |  | 0 | 0
134 | 912 | Přenosná svítilna | ks | 1 |  | 0

## SO 04 top.Krycí list
VÝKAZ VÝMĚR
Rozpočet |  |  | Topení | JKSO |  | VZK
Objekt |  | Název objektu |  | SKP
SO 04 |  | VZK |  | Měrná jednotka |  |  | CZT VÚ Přáslavice
Stavba |  | Název stavby |  | Počet jednotek
|  | CZT VU Přáslavice |  | Náklady na m.j. |  |  | NWT CZT VU Přáslavice
Projektant |  |  |  | Typ rozpočtu
Objednatel
Dodavatel |  |  |  | Zakázkové číslo
Rozpočtoval |  |  |  | Počet listů
Rozpis ceny
| Název |  |  |  | Celkem
| HSV |  |  |  | 0
| PSV |  |  |  | 0
| MON |  |  |  | 0
| Vedlejší náklady |  |  |  | 0
| Ostatní náklady |  |  |  | 0
| Celkem |  |  |  | 0
Vypracoval |  |  | Za zhotovitele | Za objednatele
Jméno : |  |  | Jméno : | Jméno :
Datum : |  |  | Datum : | Datum :
Podpis : |  |  | Podpis: | Podpis:
Základ pro DPH |  |  | % | 0
DPH |  | 15 | % | 0
Základ pro DPH |  |  | % | 0
DPH |  | 21 | % | 0
CENA ZA OBJEKT CELKEM BEZ DPH |  |  |  | 0
CENA ZA OBJEKT CELKEM |  |  |  | 0
Popis :

## SO 04 top.Rekapitulace
Stavba : |  | CZT VÚ Přáslavice |  | Rozpočet : | 1
Objekt : |  | SO 04 VZK |  | Topení
REKAPITULACE DÍLŮ
Stavební díl |  |  | Typ dílu |  |  | Celkem
713 | Izolace tepelné |  | PSV |  |  | 0
732 | Strojovny |  | PSV |  |  | 0
733 | Rozvod potrubí |  | PSV |  |  | 0
734 | Armatury |  | PSV |  |  | 0
735 | Otopná tělesa |  | PSV |  |  | 0
767 | Konstrukce zámečnické |  | PSV |  |  | 0
783 | Nátěry |  | PSV |  |  | 0
800 | HZS |  | PSV |  |  | 0
| CELKEM OBJEKT |  |  |  |  | 0

## SO 04 top.Položky
VÝKAZ VÝMĚR
S: |  | CZT VU Přáslavice
O: |  | SO 04
R: |  | VZK
P.č. | Číslo položky | Název položky | MJ | množství | cena / MJ | celkem
Díl: | 713 | Izolace tepelné |  |  |  | 0
1 | 722182001 | Montáž izolačních skruží na potrubí přímé DN 25 | m | 241 |  | 0
2 | 722182004 | Montáž izolačních skruží na potrubí přímé DN 40 | m | 65 |  | 0
3 | 722182006 | Montáž izolačních skruží na potrubí přímé DN 80 | m | 4 |  | 0
4 | 713-1 | Montáž izolace rozdělovače - sběrače | soubor | 1 |  | 0
5 | 713-2 | Montáž izolace anuloidu typ II | soubor | 1 |  | 0
6 | 713- | Montáž tepelné izolace výměníku - minerální a AL povrchem | kus | 1 |  | 0
7 | Pol__1 | Tepelná izolace, vnitřní průměr 21, tl. 20 mm - návlekové pouzdro z pěnového polyetylénu | bm | 152 |  | 0
8 | Pol__2 | Tepelná izolace, vnitřní průměr 27, tl. 30 mm - návlekové pouzdro z pěnového polyetylénu | bm | 89 |  | 0
9 | Pol__2 | Tepelná izolace, vnitřní průměr 33, tl. 30 mm - návlekové pouzdro z pěnového polyetylénu | bm | 42 |  | 0
10 | Pol__2 | Tepelná izolace, vnitřní průměr 42, tl. 30 mm - návlekové pouzdro z pěnového polyetylénu | bm | 8 |  | 0
11 | Pol__2 | Tepelná izolace, vnitřní průměr 48, tl. 40 mm - návlekové pouzdro z pěnového polyetylénu | bm | 15 |  | 0
12 | Pol__2 | Tepelná izolace, vnitřní průměr 60, tl. 40 mm - návlekové pouzdro z pěnového polyetylénu | bm | 4 |  | 0
13 | 713- | Tepelná PUR izolace tl. 35mm pro rozdělovač - sběrač, kašírovaná ALU plech fólie | m | 1.6 |  | 0
14 | 713- | Tepelná izolace pro anuloid typ II, PUR tl. 35mm, natavovaná ALU folie | kus | 1 |  | 0
15 | 713- | Tepelná izolace výměníku tepla - minerální s AL fólií | kus | 1 |  | 0
16 | 713- | Demontáž tepelné izolace | soubor | 1 |  | 0
| 998713201 | Přesun hmot pro izolace tepelné, výšky do 6 m | % | 392.735 |  | 0
Díl: | 732 | Strojovny |  |  |  | 0
18 | 732119190 | M. rozdělovačů a sběračů DN 80 1m | kus | 1.6 |  | 0
19 | Pol__ | Kombinovaný rozdělovač se sběračem RS KOMBI, modul 80, L = 1,6 m | ks | 1 |  | 0
20 | 732-1 | Stavitelný stojan pro rozdělovač - sběrač | ks | 2 |  | 0
21 | 732339105 | Montáž nádoby expanzní tlakové 80 l | soubor | 1 |  | 0
22 | Pol__ | Expanzní nádoba - ústřední vytápění, objem V=80 l, plnící tlak p=150 kPa včetně armatury MK 1" | ks | 1 |  | 0
23 | 732349102 | Montáž anuloidu II - průtok 8 m3/hod | soubor | 1 |  | 0
24 | Pol__ | Hydraulický vyrovnávač dynamických tlaků s odplyněním, HVDT typ II, Q=8 m3/h | ks | 1 |  | 0
25 | 732229631 | Montáž výměníku tepla 100 kW | soubor | 1 |  | 0
26 | Pol__ | Rozebíratelný deskový výměník tepla, Q = 100 kW, max. tlaková ztráta - primár 40 kPa, sekundár 40, kPa | ks | 1 |  | 0
27 | 732219315 | Montáž ohříváků vody stojat.PN 0,6-0,6,do 500 l | soubor | 1 |  | 0
28 | Pol__ | Zásobníkový ohřívač teplé vody, Q = 50 kW - 500 litrů, průměr s izolací 700 mm, elektrická topná, vložka 5 kW, 3x400 V | ks | 1 |  | 0
29 | 732339102 | Montáž nádoby expanzní tlakové 25 l. | soubor | 1 |  | 0
30 | Pol__ | Expanzní nádoba - vnitřní vodovod, objem V=25 l, plnící tlak p=600 kPa | ks | 1 |  | 0
31 | 732429112 | Montáž čerpadel oběhových spirálních, DN 32 | soubor | 1 |  | 0
32 | 732429111 | Montáž čerpadel oběhových spirálních, DN 25 | soubor | 3 |  | 0
33 | Pol__ | Oběhové čerpadlo MAGNA1 32-60 | ks | 1 |  | 0
34 | Pol__ | Oběhové čerpadlo MAGNA1 25-40 | ks | 2 |  | 0
35 | Pol__1 | Oběhové čerpadlo MAGNA 25-40N | ks | 1 |  | 0
36 | Pol__77 | Demontáž stávajícího zařízení výměníkové stanice, poznámka: v ceně zahrnuto rozřezání stávajících, nádob např. kyslíko-acetylenovým aparátem, aby bylo možné zařízení vynést dveřními otvory | soubor | 1 |  | 0
37 | 732199100 | Montáž orientačního štítku | soubor | 1 |  | 0
38 | Pol__8 | Orientační štítky na potrubí a zařízení | soubor | 1 |  | 0
| 998732201 | Přesun hmot pro strojovny, výšky do 6 m | % | 1710.102 |  | 0
Díl: | 733 | Rozvod potrubí |  |  |  | 0
40 | Pol__1 | Trubka ocelová závitová běžná DN 15 | bm | 197 |  | 0
41 | Pol__1 | Trubka ocelová závitová běžná DN 20 | bm | 89 |  | 0
42 | Pol__1 | Trubka ocelová závitová běžná DN 25 | bm | 42 |  | 0
43 | Pol__1 | Trubka ocelová závitová běžná DN 32 | bm | 8 |  | 0
44 | Pol__1 | Trubka ocelová závitová běžná DN 40 | bm | 15 |  | 0
45 | Pol__1 | Trubka ocelová závitová běžná DN 50 | bm | 4 |  | 0
46 | 733190106 | Tlaková zkouška potrubí do DN 32 | m | 336 |  | 0
47 | 733190107 | Tlaková zkouška potrubí DN 40 | m | 15 |  | 0
48 | 733190108 | Tlaková zkouška potrubí DN 50 | m | 4 |  | 0
49 | 733141102 | Odvzdušňovací nádobky z trub.ocelových do DN 50 | kus | 15 |  | 0
| 733- | Demontáž potrubí stávajícího | soubor | 1 |  | 0
50 | 733 | Likvidace demontovaného potrubí | soubor | 1 |  | 0
51 | 998733201 | Přesun hmot pro rozvody potrubí, výšky do 6 m | % | 958.274 |  | 0
Díl: | 734 | Armatury |  |  |  | 0
53 | 734209102 | Montáž armatur závitových,s 1závitem, G 3/8 | kus | 9 |  | 0
54 | 734209103 | Montáž armatur závitových,s 1závitem, G 1/2 | kus | 18 |  | 0
55 | 734209104 | Montáž armatur závitových,s 1závitem, G 3/4 - termostatické hlavice | kus | 33 |  | 0
56 | 734209113 | Montáž armatur závitových,se 2závity, G 1/2 | kus | 76 |  | 0
57 | 734209114 | Montáž armatur závitových,se 2závity, G 3/4 | kus | 8 |  | 0
58 | 734209115 | Montáž armatur závitových,se 2závity, G 1 | kus | 3 |  | 0
59 | 734209116 | Montáž armatur závitových,se 2závity, G 5/4 | kus | 6 |  | 0
60 | 734209117 | Montáž armatur závitových,se 2závity, G 6/4 | kus | 10 |  | 0
61 | 734209118 | Montáž armatur závitových,se 2závity, G 2 | kus | 14 |  | 0
62 | 734209126 | Montáž armatur závitových,se 3závity, G 5/4 | kus | 1 |  | 0
63 | 734429101 | Montáž tlakoměru deformačního 0-10 MPa | kus | 5 |  | 0
64 | 734419111 | Montáž teploměru s pouzdrem nebo stonkem a jímkou | kus | 9 |  | 0
65 | 722269112 | Montáž vodoměru závitového jdnovt. suchob. G3/4" | kus | 1 |  | 0
66 | 734419134 | Montáž kompaktního měřiče tepla závitového 6/4" | soubor | 1 |  | 0
67 | Pol__4 | Pojistný ventil DUCO DN 15, otevírací přetrlak 250 kPa | ks | 1 |  | 0
68 | Pol__4 | Pojistný ventil DUCO DN 15, otevírací přetrlak 600 kPa (pro teplou vodu) | ks | 1 |  | 0
69 | Pol__4 | solenoidový ventil DN 15 | ks | 1 |  | 0
70 | Pol__43 | Filtr DN 15 | ks | 1 |  | 0
71 | Pol__44 | Filtr DN 20 | ks | 1 |  | 0
72 | Pol__45 | Filtr DN 32 | ks | 1 |  | 0
73 | Pol__46 | Filtr DN 40 | ks | 1 |  | 0
74 | Pol__47 | Filtr DN 50 | ks | 2 |  | 0
75 | Pol__48 | Zpětná klapka DN 15 | ks | 1 |  | 0
76 | Pol__49 | Zpětná klapka DN 20 | ks | 1 |  | 0
77 | Pol__50 | Zpětná klapka DN 32 | ks | 1 |  | 0
78 | Pol__51 | Zpětná klapka DN 40 | ks | 1 |  | 0
79 | Pol__52 | Zpětná klapka DN 50 | ks | 1 |  | 0
80 | Pol__5 | zpětný ventil DN 25 | ks | 1 |  | 0
81 | Pol__5 | zpětný ventil DN 50 | ks | 1 |  | 0
82 | Pol__5 | Automatický odvzdušňovací ventil DN 10 | ks | 9 |  | 0
83 | Pol__5 | Vypouštěcí a plnící kohout DN 15 | ks | 17 |  | 0
84 | Pol__5 | Tlakoměr vč. trojcestného manometrického kohoutu | ks | 5 |  | 0
85 | Pol__5 | Teploměr - rozsah 0 - 120°C | ks | 9 |  | 0
86 | Pol__5 | Kulový kohout DN 15 | ks | 5 |  | 0
87 | Pol__6 | Kulový kohout DN 20 | ks | 6 |  | 0
88 | Pol__6 | Kulový kohout DN 25 | ks | 2 |  | 0
89 | Pol__6 | Kulový kohout DN 32 | ks | 3 |  | 0
90 | Pol__6 | Kulový kohout DN 40 | ks | 5 |  | 0
91 | Pol__6 | Kulový kohout DN 50 | ks | 9 |  | 0
92 | Pol__6 | Termostatický ventil DN 15 - přímý A-exakt | ks | 33 |  | 0
93 | Pol__6 | Připojovácí šroubení regulační Regulux DN 15 - přímé | ks | 33 |  | 0
94 | Pol__6 | Termostatická hlavice - zabezpečená proti přenastavení a odcizení | ks | 33 |  | 0
95 | Pol__6 | regulátor tlakové diference DA 516 DN 40, KVS=30/60kPa | ks | 1 |  | 0
| Pol__6 | odvzdušňovací ventil DN 15 | ks | 1 |  | 0 |  |  |  |  | ověřen, včetně protokolu o ověření.
96 | Pol__7 | Vodoměr 2,5 m3/h, s impulsním výstupem pro dálkový odečet | ks | 1 |  | 0
97 | Pol__7 | Měřič tepla DN 40, 5,8 m3/h, kvs = 24,6 Kalorimetrické počitadlo vybaveno komunikační linkou, M-BUS. Součástí dodávky jsou teploměry přívodní a vratné vody. Komplet měřiče tepla metrologicky | ks | 1 |  | 0
98 |  | ověřen, včetně protokolu o ověření.
99 | Pol__7 | Regulační ventil s havarijní funkcí DN 40 / KVS=20 včetně pohohu, napájecí napětí 230 VAC,, vstupní signál 3-bodový | ks | 1 |  | 0
100 | Pol__7 | Trojcestvý regulační ventil DN 32, včetně pohohu, napájecí napětí 230 VAC, vstupní signál 3-bodový | ks | 1 |  | 0
101 | Pol__7 | Vyvažovací ventil STAD DN 32 | ks | 1 |  | 0
| Pol__7 | Vyvažovací ventil STAD DN 40 | ks | 1 |  | 0
102 | Pol__7 | Vyvažovací ventil STAD DN 50 | ks | 1 |  | 0
103 | 734 | Demontáž armatur stávajících | soubor | 1 |  | 0
104 | 734 | Likvidace demontovaných armatur | soubor | 1 |  | 0
105 | 998734201 | Přesun hmot pro armatury, výšky do 6 m | % | 1675.586 |  | 0
Díl: | 735 | Otopná tělesa |  |  |  | 0
107 | 735159110 | Montáž panelových těles 1řadých do délky 1500 mm | kus | 6 |  | 0
108 | 735159210 | Montáž panelových těles 2řadých do délky 1140 mm | kus | 15 |  | 0
109 | 735159220 | Montáž panelových těles 2řadých do délky 1500 mm | kus | 2 |  | 0
110 | 735159310 | Montáž panelových těles 3řadých do délky 1140 mm | kus | 7 |  | 0
111 | 735159320 | Montáž panelových těles 3řadých do délky 1500 mm | kus | 3 |  | 0
112 | 484569631 | Deskové otopné těleso Radik Klasik - 11/600/400 | kus | 4 |  | 0
113 | 48456964 | Deskové otopné těleso Radik Klasik - 11/600/600 | kus | 1 |  | 0
114 | 48456968 | Deskové otopné těleso Radik Klasik - 11/600/1000 | kus | 1 |  | 0
115 | 48457200 | Deskové otopné těleso Radik Klasik - 21/600/500 | kus | 1 |  | 0
116 | 48457201 | Deskové otopné těleso Radik Klasik - 21/600/600 | kus | 1 |  | 0
117 | 484572070 | Deskové otopné těleso Radik Klasik - 21/600/1100 | kus | 8 |  | 0
118 | 48457219 | Deskové otopné těleso Radik Klasik - 22/600/800 | kus | 2 |  | 0
119 | 48457222 | Deskové otopné těleso Radik Klasik - 22/600/1100 | kus | 3 |  | 0
120 | 48457223 | Deskové otopné těleso Radik Klasik - 22/600/1200 | kus | 2 |  | 0
121 | 48457336 | Deskové otopné těleso Radik Klasik - 33/600/1000 | kus | 2 |  | 0
122 | 48457337 | Deskové otopné těleso Radik Klasik - 33/600/1200 | kus | 1 |  | 0
123 | 48457338 | Deskové otopné těleso Radik Klasik - 33/600/1400 | kus | 2 |  | 0
124 | 48457347 | Deskové otopné těleso Radik Klasik - 33/900/1000 | kus | 5 |  | 0
| 48441540 | Konzola stěnová jednoduchá | sada | 33 |  | 0
125 | 735158210 | Tlakové zkoušky panelových těles 1řadých | kus | 6 |  | 0
126 | 735158220 | Tlakové zkoušky panelových těles 2řadých | kus | 17 |  | 0
127 | 735158230 | Tlakové zkoušky panelových těles 3řadých | kus | 10 |  | 0
128 | 735 | Demontáž stávajících otopných těles | soubor | 1 |  | 0
129 | 735 | Likvidace demontovaných OT | soubor | 1 |  | 0
| 998735201 | Přesun hmot pro otopná tělesa, výšky do 6 m | % | 1458.822 |  | 0
Díl: | 767 | Konstrukce zámečnické |  |  |  | 0
131 | 767995101 | Výroba a montáž kov. atypických konstr. do 5 kg | kg | 60 |  | 0
| 767- | Dodávka atypických konstrukcí do 5 kg | kg | 60 |  | 0
132 | Pol__80 | konzoly pro zavěšení potrubí a zařízení - žárově pozinkovány | soubor | 1 |  | 0
133 | Pol__8 | Spojovací mat fitinky,návarky, příruby a pod. | soubor | 1 |  | 0
134 | 998767201 | Přesun hmot pro zámečnické konstr., výšky do 6 m | % | 203.6 |  | 0
Díl: | 783 | Nátěry |  |  |  | 0
136 | 783424140 | Nátěr syntetický potrubí do DN 50 mm Z + 2x email | m | 45 |  | 0 | 0 | 0 | 15 | 21
137 | 783424740 | Nátěr syntetický potrubí do DN 50 mm základní | m | 310 |  | 0 |  |  | 0 | 0
Díl: | 800 | HZS |  |  |  | 0
| 171449T10 | Stavební výpomoci | hod | 32 |  | 0
| 904 | Hzs-zkousky v ramci montaz.praci, Komplexni vyzkouseni vč.revize a PD skutečného stavu | h | 24 |  | 0
| 904 | Hzs-zkousky v ramci montaz.praci, Topná zkouška | h | 72 |  | 0
| 800-2 | Vyregulování topného systému | h | 12 |  | 0
| 910 | Hasící přístroj sněhový CO2 S5 (5kg) | ks | 1 |  | 0
| 911 | Lékárnička nástěnná vybavená | ks | 1 |  | 0
| 912 | Přenosná svítilna | ks | 1 |  | 0

## SO 05 top.Krycí list
VÝKAZ VÝMĚR
Rozpočet |  |  | Topení | JKSO |  | Štáb
Objekt |  | Název objektu |  | SKP
SO 05 |  | Štáb |  | Měrná jednotka |  |  | CZT VÚ Přáslavice
Stavba |  | Název stavby |  | Počet jednotek
|  | CZT VU Přáslavice |  | Náklady na m.j. |  |  | NWT CZT VU Přáslavice
Projektant |  |  |  | Typ rozpočtu
Objednatel
Dodavatel |  |  |  | Zakázkové číslo
Rozpočtoval |  |  |  | Počet listů
Rozpis ceny
| Název |  |  |  | Celkem
| HSV |  |  |  | 0
| PSV |  |  |  | 0
| MON |  |  |  | 0
| Vedlejší náklady |  |  |  | 0
| Ostatní náklady |  |  |  | 0
| Celkem |  |  |  | 0
Vypracoval |  |  | Za zhotovitele | Za objednatele
Jméno : |  |  | Jméno : | Jméno :
Datum : |  |  | Datum : | Datum :
Podpis : |  |  | Podpis: | Podpis:
Základ pro DPH |  |  | % | 0
DPH |  | 15 | % | 0
Základ pro DPH |  |  | % | 0
DPH |  | 21 | % | 0
CENA ZA OBJEKT CELKEM BEZ DPH |  |  |  | 0
CENA ZA OBJEKT CELKEM |  |  |  | 0
Popis :

## SO 05 top.Rekapitulace
Stavba : |  | CZT VÚ Přáslavice |  | Rozpočet : | 1
Objekt : |  | SO 05 Štáb |  | Topení
REKAPITULACE DÍLŮ
Stavební díl |  |  | Typ dílu |  |  | Celkem
713 | Izolace tepelné |  | PSV |  |  | 0
767 | Konstrukce zámečnické |  | PSV |  |  | 0
713 | Izolace tepelné |  | PSV |  |  | 0
732 | Strojovny |  | PSV |  |  | 0
733 | Rozvod potrubí |  | PSV |  |  | 0
734 | Armatury |  | PSV |  |  | 0
735 | Otopná tělesa |  | PSV |  |  | 0
767 | Konstrukce zámečnické |  | PSV |  |  | 0
783 | Nátěry |  | PSV |  |  | 0
800 | HZS |  | PSV |  |  | 0
| CELKEM OBJEKT |  |  |  |  | 0

## SO 05 top.Položky
VÝKAZ VÝMĚR
S: |  | CZT VU Přáslavice
O: |  | SO 05
R: |  | Štáb
P.č. | Číslo položky | Název položky | MJ | množství | cena / MJ | celkem
Díl: | 713 | Izolace tepelné |  |  |  | 0
1 | 722182001 | Montáž izolačních skruží na potrubí přímé DN 25 | m | 452 |  | 0
2 | 722182004 | Montáž izolačních skruží na potrubí přímé DN 40 | m | 61 |  | 0
3 | 722182006 | Montáž izolačních skruží na potrubí přímé DN 80 | m | 22 |  | 0
4 | 713-1 | Montáž izolace rozdělovače - sběrače | soubor | 1 |  | 0
5 | 713-2 | Montáž izolace anuloidu typ II | soubor | 1 |  | 0
6 | 713- | Montáž tepelné izolace výměníku - minerální a AL povrchem | kus | 1 |  | 0
Díl: | 767 | Konstrukce zámečnické |  |  |  | 0
7 | 767995101 | Výroba a montáž kov. atypických konstr. do 5 kg | kg | 150 |  | 0
8 | 767- | Dodávka atypických konstrukcí do 5 kg | kg | 150 |  | 0
Díl: | 713 | Izolace tepelné |  |  |  | 0
9 | Pol__2 | Tepelná izolace, vnitřní průměr 21, tl. 20 mm - návlekové pouzdro z pěnového polyetylénu | bm | 243 |  | 0
10 | Pol__2 | Tepelná izolace, vnitřní průměr 27, tl. 30 mm - návlekové pouzdro z pěnového polyetylénu | bm | 153 |  | 0
11 | Pol__2 | Tepelná izolace, vnitřní průměr 33, tl. 30 mm - návlekové pouzdro z pěnového polyetylénu | bm | 56 |  | 0
12 | Pol__2 | Tepelná izolace, vnitřní průměr 42, tl. 30 mm - návlekové pouzdro z pěnového polyetylénu | bm | 50 |  | 0
13 | Pol__2 | Tepelná izolace, vnitřní průměr 48, tl. 40 mm - návlekové pouzdro z pěnového polyetylénu | bm | 11 |  | 0
14 | Pol__2 | Tepelná izolace, vnitřní průměr 60, tl. 40 mm - návlekové pouzdro z pěnového polyetylénu | bm | 19 |  | 0
15 | Pol__2 | Tepelná izolace, vnitřní průměr 76, tl. 50 mm - návlekové pouzdro z pěnového polyetylénu | bm | 3 |  | 0
16 | 713- | Tepelná PUR izolace tl. 35mm pro rozdělovač - sběrač, kašírovaná ALU plech fólie | m | 1.6 |  | 0
17 | 713- | Tepelná izolace pro anuloid typ II, PUR tl. 35mm, natavovaná ALU folie | kus | 1 |  | 0
18 | 713- | Tepelná izolace výměníku tepla - minerální s AL fólií | kus | 1 |  | 0
19 | 713- | Demontáž tepelné izolace | soubor | 1 |  | 0
| 998713201 | Přesun hmot pro izolace tepelné, výšky do 6 m | % | 580.742 |  | 0
Díl: | 732 | Strojovny |  |  |  | 0
21 | 732119191 | M. rozdělovačů a sběračů DN 100 (90x90mm) dl 1m | kus | 1.6 |  | 0
22 | Pol__ | Kombinovaný rozdělovač se sběračem RS KOMBI, modul 100, L = 1,6 m | ks | 1 |  | 0
23 | 732-1 | Stavitelný stojan pro rozdělovač - sběrač | ks | 2 |  | 0
24 | 732339105 | Montáž nádoby expanzní tlakové 80 l | soubor | 1 |  | 0
25 | Pol__ | Expanzní nádoba - ústřední vytápění, objem V=80 l, plnící tlak p=150 kPa včetně armatury MK 1" | ks | 1 |  | 0
26 | 732349102 | Montáž anuloidu II - průtok 8 m3/hod | soubor | 1 |  | 0
27 | Pol__ | Hydraulický vyrovnávač dynamických tlaků s odplyněním, HVDT typ II, Q=8 m3/h | ks | 1 |  | 0
28 | 732229631 | Montáž výměníku tepla 160 kW | soubor | 1 |  | 0
29 | Pol__ | Rozebíratelný deskový výměník tepla, Q = 160 kW, max. tlaková ztráta - primár 40 kPa, sekundár 40, kPa | ks | 1 |  | 0
30 | 732219316 | Montáž ohříváků vody stojatých 750 l | soubor | 1 |  | 0
31 | Pol__ | Zásobníkový ohřívač teplé vody, Q = 99 kW - 750 litrů, průměr bez izolace 750 mm, elektrická topná, vložka 7,5 kW, 3x400 V | ks | 1 |  | 0
32 | 732339102 | Montáž nádoby expanzní tlakové 25 l. | soubor | 1 |  | 0
33 | Pol__ | Expanzní nádoba - vnitřní vodovod, objem V=25 l, plnící tlak p=600 kPa | ks | 1 |  | 0
34 | 732429112 | Montáž čerpadel oběhových spirálních, DN 32 | soubor | 3 |  | 0
35 | 732429111 | Montáž čerpadel oběhových spirálních, DN 25 | soubor | 1 |  | 0
36 | Pol__ | Oběhové čerpadlo MAGNA1 32-100 | ks | 1 |  | 0
37 | Pol__ | Oběhové čerpadlo MAGNA1 32-40 | ks | 1 |  | 0
38 | Pol__1 | Oběhové čerpadlo MAGNA1 32-40 | ks | 1 |  | 0
39 | Pol__1 | Oběhové čerpadlo MAGNA 25-40N | ks | 1 |  | 0
40 | Pol__76 | Demontáž stávajícího zařízení výměníkové stanice, poznámka: v ceně zahrnuto rozřezání stávajících, nádob např. kyslíko-acetylenovým aparátem, aby bylo možné zařízení vynést dveřními otvory | soubor | 1 |  | 0
41 | 732199100 | Montáž orientačního štítku | soubor | 1 |  | 0
42 | Pol__8 | Orientační štítky na potrubí a zařízení | soubor | 1 |  | 0
| 998732201 | Přesun hmot pro strojovny, výšky do 6 m | % | 1983.882 |  | 0
Díl: | 733 | Rozvod potrubí |  |  |  | 0
44 | Pol__1 | Trubka ocelová závitová běžná DN 15 | bm | 379 |  | 0
45 | Pol__1 | Trubka ocelová závitová běžná DN 20 | bm | 153 |  | 0
46 | Pol__1 | Trubka ocelová závitová běžná DN 25 | bm | 56 |  | 0
47 | Pol__1 | Trubka ocelová závitová běžná DN 32 | bm | 50 |  | 0
48 | Pol__1 | Trubka ocelová závitová běžná DN 40 | bm | 11 |  | 0
49 | Pol__1 | Trubka ocelová závitová běžná DN 50 | bm | 19 |  | 0
50 | Pol__1 | Trubka ocelová závitová běžná 76x3,2 | bm | 3 |  | 0
51 | 733190106 | Tlaková zkouška potrubí do DN 32 | m | 638 |  | 0
52 | 733190107 | Tlaková zkouška potrubí DN 40 | m | 11 |  | 0
53 | 733190108 | Tlaková zkouška potrubí DN 50 | m | 19 |  | 0
54 | 733190225 | Tlaková zkouška ocelového hladkého potrubí do DN 89 | m | 3 |  | 0
55 | 733141102 | Odvzdušňovací nádobky z trub.ocelových do DN 50 | kus | 15 |  | 0
| 733- | Demontáž potrubí stávajícího | soubor | 1 |  | 0
56 | 733 | Likvidace demontovaného potrubí | soubor | 1 |  | 0
57 | 998733201 | Přesun hmot pro rozvody potrubí, výšky do 6 m | % | 1748.836 |  | 0
Díl: | 734 | Armatury |  |  |  | 0
59 | 734209102 | Montáž armatur závitových,s 1závitem, G 3/8 | kus | 9 |  | 0
60 | 734209103 | Montáž armatur závitových,s 1závitem, G 1/2 | kus | 14 |  | 0
61 | 734209104 | Montáž armatur závitových,s 1závitem, G 3/4 - termostatické hlavice | kus | 57 |  | 0
62 | 734209113 | Montáž armatur závitových,se 2závity, G 1/2 | kus | 124 |  | 0
63 | 734209114 | Montáž armatur závitových,se 2závity, G 3/4 | kus | 8 |  | 0
64 | 734209115 | Montáž armatur závitových,se 2závity, G 1 | kus | 3 |  | 0
65 | 734209118 | Montáž armatur závitových,se 2závity, G 2 | kus | 58 |  | 0
66 | 734209119 | Montáž armatur závitových,se 2závity, G 2 1/2 | kus | 69 |  | 0
67 | 734209128 | Montáž armatur závitových,se 3závity, G 2 | kus | 1 |  | 0
68 | 734109115 | Montáž přírub. armatur, 2 příruby, PN 0,6, DN 65 | soubor | 1 |  | 0
69 | 734429101 | Montáž tlakoměru deformačního 0-10 MPa | kus | 5 |  | 0
70 | 734419111 | Montáž teploměru s pouzdrem nebo stonkem a jímkou | kus | 9 |  | 0
71 | 722269112 | Montáž vodoměru závitového jdnovt. suchob. G3/4" | kus | 1 |  | 0
72 | 734419125 | Montáž kompaktního měřiče tepla závitového DN 50 | soubor | 1 |  | 0
73 | Pol__4 | Pojistný ventil DUCO DN 15, otevírací přetrlak 250 kPa | ks | 1 |  | 0
74 | Pol__4 | Pojistný ventil DUCO DN 15, otevírací přetrlak 600 kPa (pro teplou vodu) | ks | 1 |  | 0
75 | Pol__4 | solenoidový ventil DN 15 | ks | 1 |  | 0
76 | Pol__46 | Filtr DN 15 | ks | 1 |  | 0
77 | Pol__47 | Filtr DN 20 | ks | 1 |  | 0
78 | Pol__48 | Filtr DN 50 | ks | 2 |  | 0
79 | Pol__49 | Filtr DN 65 | ks | 2 |  | 0
80 | Pol__50 | Zpětná klapka DN 15 | ks | 1 |  | 0
81 | Pol__51 | Zpětná klapka DN 20 | ks | 1 |  | 0
82 | Pol__52 | Zpětná klapka DN 50 | ks | 2 |  | 0
83 | Pol__53 | Zpětná klapka DN 65 | ks | 1 |  | 0
84 | Pol__5 | zpětný ventil DN 25 | ks | 1 |  | 0
85 | Pol__5 | zpětný ventil DN 65 | ks | 1 |  | 0
86 | Pol__5 | Automatický odvzdušňovací ventil DN 10 | ks | 9 |  | 0
87 | Pol__5 | Vypouštěcí a plnící kohout DN 15 | ks | 13 |  | 0
88 | Pol__5 | Tlakoměr vč. trojcestného manometrického kohoutu | ks | 5 |  | 0
89 | Pol__5 | Teploměr - rozsah 0 - 120°C | ks | 9 |  | 0
90 | Pol__6 | Kulový kohout DN 15 | ks | 5 |  | 0
91 | Pol__6 | Kulový kohout DN 20 | ks | 6 |  | 0
92 | Pol__6 | Kulový kohout DN 25 | ks | 2 |  | 0
93 | Pol__6 | Kulový kohout DN 50 | ks | 50 |  | 0
94 | Pol__6 | Kulový kohout DN 65 | ks | 65 |  | 0
95 | Pol__6 | Termostatický ventil DN 15 - přímý A-exakt | ks | 57 |  | 0
96 | Pol__6 | Připojovácí šroubení regulační Regulux DN 15 - přímé | ks | 57 |  | 0
97 | Pol__6 | Termostatická hlavice - zabezpečená proti přenastavení a odcizení | ks | 57 |  | 0
98 | Pol__6 | regulátor tlakové diference DA 516 DN 50, KVS=30/60kPa | ks | 1 |  | 0
| Pol__6 | odvzdušňovací ventil DN 15 | ks | 1 |  | 0 |  |  |  |  | ověřen, včetně protokolu o ověření.
99 | Pol__7 | Vodoměr 2,5 m3/h, s impulsním výstupem pro dálkový odečet | ks | 1 |  | 0
100 | Pol__7 | Měřič tepla DN 50, 6,88 m3/h, kvs = 31,6 Kalorimetrické počitadlo vybaveno komunikační linkou, M-BUS. Součástí dodávky jsou teploměry přívodní a vratné vody. Komplet měřiče tepla metrologicky | ks | 1 |  | 0
101 |  | ověřen, včetně protokolu o ověření.
102 | Pol__7 | Regulační ventil s havarijní funkcí DN 50 / KVS=31,5 včetně pohohu, napájecí napětí 230 VAC,, vstupní signál 3-bodový | ks | 1 |  | 0
103 | Pol__7 | Regulační ventil DN 50, včetně pohohu, napájecí napětí 230 VAC, vstupní signál 3-bodový | ks | 1 |  | 0
| Pol__7 | Vyvažovací ventil STAD DN 50 | ks | 2 |  | 0
104 | Pol__7 | Vyvažovací ventil STAF DN 65 | ks | 1 |  | 0
105 | 734 | Demontáž armatur stávajících | soubor | 1 |  | 0
106 | 734 | Likvidace demontovaných armatur | soubor | 1 |  | 0
107 | 998734201 | Přesun hmot pro armatury, výšky do 6 m | % | 4174.864 |  | 0
Díl: | 735 | Otopná tělesa |  |  |  | 0
109 | 735159110 | Montáž panelových těles 1řadých do délky 1500 mm | kus | 1 |  | 0
110 | 735159210 | Montáž panelových těles 2řadých do délky 1140 mm | kus | 20 |  | 0
111 | 735159220 | Montáž panelových těles 2řadých do délky 1500 mm | kus | 25 |  | 0
112 | 735159310 | Montáž panelových těles 3řadých do délky 1140 mm | kus | 1 |  | 0
113 | 735159320 | Montáž panelových těles 3řadých do délky 1500 mm | kus | 10 |  | 0
114 | 48456963 | Deskové otopné těleso Radik Klasik - 11/600/500 | kus | 1 |  | 0
115 | 484572002 | Deskové otopné těleso Radik Klasik - 21/600/400 | kus | 1 |  | 0
116 | 48457200 | Deskové otopné těleso Radik Klasik - 21/600/500 | kus | 1 |  | 0
117 | 48457201 | Deskové otopné těleso Radik Klasik - 21/600/600 | kus | 4 |  | 0
118 | 48457202 | Deskové otopné těleso Radik Klasik - 21/600/700 | kus | 2 |  | 0
119 | 48457207 | Deskové otopné těleso Radik Klasik - 21/600/1200 | kus | 7 |  | 0
120 | 48457209 | Deskové otopné těleso Radik Klasik - 21/600/1400 | kus | 2 |  | 0
121 | 48457222 | Deskové otopné těleso Radik Klasik - 22/600/1100 | kus | 12 |  | 0
122 | 48457223 | Deskové otopné těleso Radik Klasik - 22/600/1200 | kus | 16 |  | 0
123 | 48457306 | Deskové otopné těleso Radik Klasik - 33/300/1600 | kus | 3 |  | 0
124 | 48457332 | Deskové otopné těleso Radik Klasik - 33/600/600 | kus | 1 |  | 0
125 | 48457337 | Deskové otopné těleso Radik Klasik - 33/600/1200 | kus | 3 |  | 0
126 | 48457338 | Deskové otopné těleso Radik Klasik - 33/600/1400 | kus | 3 |  | 0
127 | 48457349 | Deskové otopné těleso Radik Klasik - 33/900/1400 | kus | 1 |  | 0
| 48441540 | Konzola stěnová jednoduchá | sada | 57 |  | 0
128 | 735158210 | Tlakové zkoušky panelových těles 1řadých | kus | 1 |  | 0
129 | 735158220 | Tlakové zkoušky panelových těles 2řadých | kus | 45 |  | 0
130 | 735158230 | Tlakové zkoušky panelových těles 3řadých | kus | 11 |  | 0
| 735 | Demontáž stávajících otopných těles | soubor | 1 |  | 0
131 | 735 | Likvidace demontovaných OT | soubor | 1 |  | 0
132 | 998735201 | Přesun hmot pro otopná tělesa, výšky do 6 m | % | 2502.804 |  | 0
Díl: | 767 | Konstrukce zámečnické |  |  |  | 0
| Pol__79 | konzoly pro zavěšení potrubí a zařízení - žárově pozinkovány | soubor | 1 |  | 0
134 | Pol__8 | Spojovací mat fitinky,návarky, příruby a pod. | soubor | 1 |  | 0
135 | 998767201 | Přesun hmot pro zámečnické konstr., výšky do 6 m | % | 454 |  | 0
Díl: | 783 | Nátěry |  |  |  | 0
137 | 783424740 | Nátěr syntetický potrubí do DN 50 mm základní | m | 532 |  | 0
138 | 783424140 | Nátěr syntetický potrubí do DN 50 mm Z + 2x email | m | 136 |  | 0 | 0 | 0 | 15 | 21
139 | 783425750 | Nátěr syntetický potrubí do DN 100 mm základní | m | 3 |  | 0 |  |  | 0 | 0
Díl: | 800 | HZS |  |  |  | 0
| 171449T10 | Stavební výpomoci | hod | 32 |  | 0
| 904 | Hzs-zkousky v ramci montaz.praci, Komplexni vyzkouseni vč. revize a PD skutečného stavu | h | 24 |  | 0
| 904 | Hzs-zkousky v ramci montaz.praci, Topná zkouška | h | 72 |  | 0
| 800-2 | Vyregulování topného systému | h | 12 |  | 0
| 910 | Hasící přístroj sněhový CO2 S5 (5kg) | ks | 1 |  | 0
| 911 | Lékárnička nástěnná vybavená | ks | 1 |  | 0
| 912 | Přenosná svítilna | ks | 1 |  | 0

## SO 06 top.Krycí list
VÝKAZ VÝMĚR
Rozpočet |  |  | Topení | JKSO |  | Tělocvična
Objekt |  | Název objektu |  | SKP
SO 06 |  | Tělocvična |  | Měrná jednotka |  |  | CZT VÚ Přáslavice
Stavba |  | Název stavby |  | Počet jednotek
|  | CZT VU Přáslavice |  | Náklady na m.j. |  |  | NWT CZT VU Přáslavice
Projektant |  |  |  | Typ rozpočtu
Objednatel
Dodavatel |  |  |  | Zakázkové číslo
Rozpočtoval |  |  |  | Počet listů
Rozpis ceny
| Název |  |  |  | Celkem
| HSV |  |  |  | 0
| PSV |  |  |  | 0
| MON |  |  |  | 0
| Vedlejší náklady |  |  |  | 0
| Ostatní náklady |  |  |  | 0
| Celkem |  |  |  | 0
Vypracoval |  |  | Za zhotovitele | Za objednatele
Jméno : |  |  | Jméno : | Jméno :
Datum : |  |  | Datum : | Datum :
Podpis : |  |  | Podpis: | Podpis:
Základ pro DPH |  |  | % | 0
DPH |  | 15 | % | 0
Základ pro DPH |  |  | % | 0
DPH |  | 21 | % | 0
CENA ZA OBJEKT CELKEM BEZ DPH |  |  |  | 0
CENA ZA OBJEKT CELKEM |  |  |  | 0
Popis :

## SO 06 top.Rekapitulace
Stavba : |  | CZT VÚ Přáslavice |  | Rozpočet : | 1
Objekt : |  | SO 06 Tělocvična |  | Topení
REKAPITULACE DÍLŮ
Stavební díl |  |  | Typ dílu |  |  | Celkem
713 | Izolace tepelné |  | PSV |  |  | 0
732 | Strojovny |  | PSV |  |  | 0
733 | Rozvod potrubí |  | PSV |  |  | 0
734 | Armatury |  | PSV |  |  | 0
735 | Otopná tělesa |  | PSV |  |  | 0
767 | Konstrukce zámečnické |  | PSV |  |  | 0
783 | Nátěry |  | PSV |  |  | 0
800 | HZS |  | PSV |  |  | 0
| CELKEM OBJEKT |  |  |  |  | 0

## SO 06 top.Položky
VÝKAZ VÝMĚR
S: |  | CZT VU Přáslavice
O: |  | SO 06
R: |  | Tělocvična
P.č. | Číslo položky | Název položky | MJ | množství | cena / MJ | celkem
Díl: | 713 | Izolace tepelné |  |  |  | 0
1 | 722182001 | Montáž izolačních skruží na potrubí přímé DN 25 | m | 233 |  | 0
2 | 722182004 | Montáž izolačních skruží na potrubí přímé DN 40 | m | 53 |  | 0
3 | 722182006 | Montáž izolačních skruží na potrubí přímé DN 80 | m | 42 |  | 0
4 | 713-1 | Montáž izolace rozdělovače - sběrače | soubor | 1 |  | 0
5 | 713-2 | Montáž izolace anuloidu typ II | soubor | 1 |  | 0
6 | 713- | Montáž tepelné izolace výměníku - minerální a AL povrchem | kus | 1 |  | 0
7 | Pol__2 | Tepelná izolace, vnitřní průměr 21, tl. 20 mm - návlekové pouzdro z pěnového polyetylénu | bm | 76 |  | 0
8 | Pol__2 | Tepelná izolace, vnitřní průměr 27, tl. 30 mm - návlekové pouzdro z pěnového polyetylénu | bm | 99 |  | 0
9 | Pol__2 | Tepelná izolace, vnitřní průměr 33, tl. 30 mm - návlekové pouzdro z pěnového polyetylénu | bm | 58 |  | 0
10 | Pol__2 | Tepelná izolace, vnitřní průměr 42, tl. 30 mm - návlekové pouzdro z pěnového polyetylénu | bm | 24 |  | 0
11 | Pol__2 | Tepelná izolace, vnitřní průměr 48, tl. 40 mm - návlekové pouzdro z pěnového polyetylénu | bm | 29 |  | 0
12 | Pol__2 | Tepelná izolace, vnitřní průměr 60, tl. 40 mm - návlekové pouzdro z pěnového polyetylénu | bm | 29 |  | 0
13 | Pol__2 | Tepelná izolace, vnitřní průměr 76, tl. 50 mm - návlekové pouzdro z pěnového polyetylénu | bm | 13 |  | 0
14 | 713- | Tepelná PUR izolace tl. 35mm pro rozdělovač - sběrač, kašírovaná ALU plech fólie | m | 1.6 |  | 0
15 | 713- | Tepelná izolace pro anuloid typ II, PUR tl. 35mm, natavovaná ALU folie | kus | 1 |  | 0
16 | 713- | Demontáž tepelné izolace | soubor | 1 |  | 0
17 | 713- | Tepelná izolace výměníku tepla - minerální s AL fólií | kus | 1 |  | 0
| 998713201 | Přesun hmot pro izolace tepelné, výšky do 6 m | % | 463.136 |  | 0
Díl: | 732 | Strojovny |  |  |  | 0
19 | 732119191 | M. rozdělovačů a sběračů DN 100 (90x90mm) dl 1m | kus | 1.6 |  | 0
20 | Pol__ | Kombinovaný rozdělovač se sběračem RS KOMBI, modul 100, L = 1,6 m | ks | 1 |  | 0
21 | 732-1 | Stavitelný stojan pro rozdělovač - sběrač | ks | 2 |  | 0
22 | 732339105 | Montáž nádoby expanzní tlakové 80 l | soubor | 1 |  | 0
23 | Pol__ | Expanzní nádoba - ústřední vytápění, objem V=80 l, plnící tlak p=150 kPa včetně armatury MK 1" | ks | 1 |  | 0
24 | 732349102 | Montáž anuloidu II - průtok 8 m3/hod | soubor | 1 |  | 0
25 | Pol__ | Hydraulický vyrovnávač dynamických tlaků s odplyněním, HVDT typ II, Q=8 m3/h | ks | 1 |  | 0
26 | 732229631 | Montáž výměníku tepla 145 kW | soubor | 1 |  | 0
27 | Pol__ | Rozebíratelný deskový výměník tepla, Q = 145 kW, max. tlaková ztráta - primár 40 kPa, sekundár 40, kPa | ks | 1 |  | 0
28 | 732219316 | Montáž ohříváků vody stojatých 1500 l | soubor | 1 |  | 0
29 | Pol__ | Zásobníkový ohřívač teplé vody, Q = 65 kW - 1500 litrů, 100 mm izolace, průměr bez izolace 1000 mm,, elektrická topná vložka 12 kW, 3x400 V | ks | 1 |  | 0
30 | 732339102 | Montáž nádoby expanzní tlakové 25 l. | soubor | 1 |  | 0
31 | Pol__ | Expanzní nádoba-vnitřní vodovod, objem V=25 l, plnící tlak p=600 kPa | ks | 1 |  | 0
32 | 731-8 | Montáž VZT jednotek vytápěcích | kus | 4 |  | 0
33 | Pol__ | VZT jednotka vytápěcí, cirkulační, Q=25 kW, 3x400 V | ks | 4 |  | 0
34 | 732429112 | Montáž čerpadel oběhových spirálních, DN 32 | soubor | 2 |  | 0
35 | 732429111 | Montáž čerpadel oběhových spirálních, DN 25 | soubor | 3 |  | 0
36 | Pol__ | Oběhové čerpadlo MAGNA1 32-80 F | ks | 1 |  | 0
37 | Pol__1 | Oběhové čerpadlo ALPHA2 25-60 | ks | 1 |  | 0
38 | Pol__1 | Oběhové čerpadlo MAGNA1 32-40 | ks | 1 |  | 0
39 | Pol__1 | Oběhové čerpadlo MAGNA1 25-40 | ks | 1 |  | 0
40 | Pol__1 | Oběhové čerpadlo MAGNA 25-60 N | ks | 1 |  | 0
41 | Pol__82 | Demontáž stávajícího zařízení výměníkové stanice, poznámka: v ceně zahrnuto rozřezání stávajících, nádob např. kyslíko-acetylenovým aparátem, aby bylo možné zařízení vynést dveřními otvory | soubor | 1 |  | 0
42 | 732199100 | Montáž orientačního štítku | soubor | 1 |  | 0
43 | Pol__8 | Orientační štítky na potrubí a zařízení | soubor | 1 |  | 0
| 998732201 | Přesun hmot pro strojovny, výšky do 6 m | % | 4197.139 |  | 0
Díl: | 733 | Rozvod potrubí |  |  |  | 0
45 | Pol__1 | Trubka ocelová závitová běžná DN 15 | bm | 112 |  | 0
46 | Pol__1 | Trubka ocelová závitová běžná DN 20 | bm | 99 |  | 0
47 | Pol__1 | Trubka ocelová závitová běžná DN 25 | bm | 58 |  | 0
48 | Pol__1 | Trubka ocelová závitová běžná DN 32 | bm | 24 |  | 0
49 | Pol__1 | Trubka ocelová závitová běžná DN 40 | bm | 29 |  | 0
50 | Pol__2 | Trubka ocelová závitová běžná DN 50 | bm | 29 |  | 0
51 | Pol__2 | Trubka ocelová bezešvá 76 x 3,2 mm | bm | 13 |  | 0
52 | 733190106 | Tlaková zkouška potrubí do DN 32 | m | 293 |  | 0
53 | 733190107 | Tlaková zkouška potrubí DN 40 | m | 29 |  | 0
54 | 733190108 | Tlaková zkouška potrubí DN 50 | m | 29 |  | 0
55 | 733190225 | Tlaková zkouška ocelového hladkého potrubí do DN 89 | m | 13 |  | 0
56 | 733141102 | Odvzdušňovací nádobky z trub.ocelových do DN 50 | kus | 15 |  | 0
| 733- | Demontáž potrubí stávajícího | soubor | 1 |  | 0
57 | 733 | Likvidace demontovaného potrubí | soubor | 1 |  | 0
58 | 998733201 | Přesun hmot pro rozvody potrubí, výšky do 6 m | % | 1121.873 |  | 0
Díl: | 734 | Armatury |  |  |  | 0
60 | 734209102 | Montáž armatur závitových,s 1závitem, G 3/8 | kus | 13 |  | 0
61 | 734209103 | Montáž armatur závitových,s 1závitem, G 1/2 | kus | 21 |  | 0
62 | 734209104 | Montáž armatur závitových,s 1závitem, G 3/4 - termostatické hlavice | kus | 14 |  | 0
63 | 734209113 | Montáž armatur závitových,se 2závity, G 1/2 | kus | 38 |  | 0
64 | 734209114 | Montáž armatur závitových,se 2závity, G 3/4 | kus | 4 |  | 0
65 | 734209115 | Montáž armatur závitových,se 2závity, G 1 | kus | 12 |  | 0
66 | 734209116 | Montáž armatur závitových,se 2závity, G 5/4 | kus | 9 |  | 0
67 | 734209117 | Montáž armatur závitových,se 2závity, G 6/4 | kus | 8 |  | 0
68 | 734209118 | Montáž armatur závitových,se 2závity, G 2 | kus | 8 |  | 0
69 | 734209119 | Montáž armatur závitových,se 2závity, G 2 1/2 | kus | 13 |  | 0
70 | 734209126 | Montáž armatur závitových,se 3závity, G 5/4 | kus | 1 |  | 0
71 | 734209128 | Montáž armatur závitových,se 3závity, G 2 | kus | 1 |  | 0
72 | 734109115 | Montáž přírub. armatur, 2 příruby, PN 0,6, DN 65 | soubor | 1 |  | 0
73 | 734429101 | Montáž tlakoměru deformačního 0-10 MPa | kus | 5 |  | 0
74 | 734419111 | Montáž teploměru s pouzdrem nebo stonkem a jímkou | kus | 11 |  | 0
75 | 722269112 | Montáž vodoměru závitového jdnovt. suchob. G3/4" | kus | 1 |  | 0
76 | 734419125 | Montáž kompaktního měřiče tepla závitového DN 50 | soubor | 1 |  | 0
77 | Pol__3 | Pojistný ventil DUCO DN 15, otevírací přetlak 250 kPa | ks | 1 |  | 0
78 | Pol__4 | Pojistný ventil DUCO DN 15, otevírací přetlak 600 kPa (pro teplou vodu) | ks | 1 |  | 0
79 | Pol__4 | solenoidový ventil DN 15 | ks | 1 |  | 0
80 | Pol__42 | Filtr DN 15 | ks | 1 |  | 0
81 | Pol__43 | Filtr DN 25 | ks | 1 |  | 0
82 | Pol__44 | Filtr DN 32 | ks | 1 |  | 0
83 | Pol__45 | Filtr DN 40 | ks | 1 |  | 0
84 | Pol__46 | Filtr DN 50 | ks | 1 |  | 0
85 | Pol__47 | Filtr DN 65 | ks | 2 |  | 0
86 | Pol__48 | Zpětná klapka DN 15 | ks | 1 |  | 0
87 | Pol__49 | Zpětná klapka DN 25 | ks | 1 |  | 0
88 | Pol__50 | Zpětná klapka DN 32 | ks | 1 |  | 0
89 | Pol__51 | Zpětná klapka DN 40 | ks | 1 |  | 0
90 | Pol__52 | Zpětná klapka DN 50 | ks | 1 |  | 0
91 | Pol__53 | Zpětná klapka DN 65 | ks | 1 |  | 0
92 | Pol__5 | zpětný ventil DN 32 | ks | 1 |  | 0
93 | Pol__5 | zpětný ventil DN 65 | ks | 1 |  | 0
94 | Pol__5 | Automatický odvzdušňovací ventil DN 10 | ks | 13 |  | 0
95 | Pol__5 | Vypouštěcí a plnící kohout DN 15 | ks | 20 |  | 0
96 | Pol__5 | Tlakoměr vč. trojcestného manometrického kohoutu | ks | 5 |  | 0
97 | Pol__5 | Teploměr - rozsah 0 - 120°C | ks | 11 |  | 0
98 | Pol__6 | Kulový kohout DN 15 | ks | 5 |  | 0
99 | Pol__6 | Kulový kohout DN 20 | ks | 4 |  | 0
100 | Pol__6 | Kulový kohout DN 25 | ks | 6 |  | 0
101 | Pol__6 | Kulový kohout DN 32 | ks | 5 |  | 0
102 | Pol__6 | Kulový kohout DN 40 | ks | 5 |  | 0
103 | Pol__6 | Kulový kohout DN 50 | ks | 3 |  | 0
104 | Pol__6 | kulový kohout DN 65 | ks | 9 |  | 0
105 | Pol__6 | Termostatický ventil DN 15 - přímý A-exakt | ks | 14 |  | 0
106 | Pol__6 | Připojovácí šroubení regulační Regulux DN 15 - přímé | ks | 14 |  | 0
107 | Pol__6 | Termostatická hlavice - zabezpečená proti přenastavení a odcizení | ks | 14 |  | 0
108 | Pol__7 | regulátor tlakové diference DA 516 DN 50, KVS=30/60kPa | ks | 1 |  | 0
| Pol__7 | odvzdušňovací ventil DN 15 | ks | 1 |  | 0 |  |  |  |  | ověřen, včetně protokolu o ověření.
109 | Pol__7 | Vodoměr 2,5 m3/h, s impulsním výstupem pro dálkový odečet | ks | 1 |  | 0
110 | Pol__7 | Měřič tepla DN 50, 6,23 m3/h, kvs = 31,6 Kalorimetrické počitadlo vybaveno komunikační linkou, M-BUS. Součástí dodávky jsou teploměry přívodní a vratné vody. Komplet měřiče tepla metrologicky | ks | 1 |  | 0
111 |  | ověřen, včetně protokolu o ověření.
112 | Pol__7 | Regulační ventil s havarijní funkcí DN 50/KVS=31,5 včetně pohonu, napájecí napětí 230 VAC,, vstupní signál 3-bodový | ks | 1 |  | 0
113 | Pol__7 | Trojcestný regulační ventil DN 50, včetně pohohu, napájecí napětí 230 VAC, vstupní signál 3-bodový | ks | 1 |  | 0
114 | Pol__7 | Trojcestný regulační ventil DN 32, včetně pohohu, napájecí napětí 230 VAC, vstupní signál 3-bodový | ks | 1 |  | 0
115 | Pol__7 | Vyvažovací ventil STAD DN 32 | ks | 1 |  | 0
116 | Pol__7 | Vyvažovací ventil STAD DN 40 | ks | 1 |  | 0
117 | Pol__7 | Vyvažovací ventil STAD DN 50 | ks | 1 |  | 0
| Pol__8 | Vyvažovací ventil STAF DN 65 | ks | 1 |  | 0
118 | Pol__8 | Vyvažovací ventil STAD DN 25 | ks | 4 |  | 0
119 | 734 | Demontáž armatur stávajících | soubor | 1 |  | 0
120 | 734 | Likvidace demontovaných armatur | soubor | 1 |  | 0
121 | 998734201 | Přesun hmot pro armatury, výšky do 6 m | % | 1946.079 |  | 0
Díl: | 735 | Otopná tělesa |  |  |  | 0
123 | 735159210 | Montáž panelových těles 2řadých do délky 1140 mm | kus | 5 |  | 0
124 | 735159310 | Montáž panelových těles 3řadých do délky 1140 mm | kus | 8 |  | 0
125 | 735159320 | Montáž panelových těles 3řadých do délky 1500 mm | kus | 1 |  | 0
126 | 484572002 | Deskové otopné těleso Radik Klasik - 21/600/400 | kus | 1 |  | 0
127 | 48457201 | Deskové otopné těleso Radik Klasik - 21/600/600 | kus | 1 |  | 0
128 | 48457204 | Deskové otopné těleso Radik Klasik - 21/600/900 | kus | 1 |  | 0
129 | 484572070 | Deskové otopné těleso Radik Klasik - 21/600/1100 | kus | 1 |  | 0
130 | 48457222 | Deskové otopné těleso Radik Klasik - 22/600/1100 | kus | 1 |  | 0
131 | 48457347 | Deskové otopné těleso Radik Klasik - 33/900/1000 | kus | 6 |  | 0
132 | 484573480 | Deskové otopné těleso Radik Klasik - 33/900/1100 | kus | 2 |  | 0
| 48457349 | Deskové otopné těleso Radik Klasik - 33/900/1400 | kus | 1 |  | 0
133 | 48441540 | Konzola stěnová jednoduchá | sada | 14 |  | 0
134 | 735158220 | Tlakové zkoušky panelových těles 2řadých | kus | 5 |  | 0
135 | 735158230 | Tlakové zkoušky panelových těles 3řadých | kus | 9 |  | 0
136 | 735 | Demontáž stávajících otopných těles | soubor | 1 |  | 0
137 | 735 | Likvidace demontovaných OT | soubor | 1 |  | 0
| 998735201 | Přesun hmot pro otopná tělesa, výšky do 6 m | % | 898.272 |  | 0
Díl: | 767 | Konstrukce zámečnické |  |  |  | 0
139 | 767995101 | Výroba a montáž kov. atypických konstr. do 5 kg | kg | 150 |  | 0
140 | 767- | Dodávka atypických konstrukcí do 5 kg | kg | 150 |  | 0
| Pol__85 | konzoly pro zavěšení potrubí a zařízení - žárově pozinkovány | soubor | 1 |  | 0
141 | Pol__8 | Spojovací mat fitinky,návarky, příruby a pod. | soubor | 1 |  | 0
142 | 998767201 | Přesun hmot pro zámečnické konstr., výšky do 6 m | % | 454 |  | 0
Díl: | 783 | Nátěry |  |  |  | 0
144 | 783424740 | Nátěr syntetický potrubí do DN 50 mm základní | m | 351 |  | 0
145 | 783424140 | Nátěr syntetický potrubí do DN 50 mm Z + 2x email | m | 36 |  | 0 | 0 | 0 | 15 | 21
146 | 783425750 | Nátěr syntetický potrubí do DN 100 mm základní | m | 13 |  | 0 |  |  | 0 | 0
Díl: | 800 | HZS |  |  |  | 0
| 171449T10 | Stavební výpomoci | hod | 32 |  | 0
| 904 | Hzs-zkousky v ramci montaz.praci, Komplexni vyzkouseni vč. revize a PD skutečného stavu | h | 24 |  | 0
| 904 | Hzs-zkousky v ramci montaz.praci, Topná zkouška | h | 72 |  | 0
| 800-2 | Vyregulování topného systému | h | 12 |  | 0
| 910 | Hasící přístroj sněhový CO2 S5 (5kg) | ks | 1 |  | 0
| 911 | Lékárnička nástěnná vybavená | ks | 1 |  | 0
| 912 | Přenosná svítilna | ks | 1 |  | 0

## SO 07 top.Krycí list
VÝKAZ VÝMĚR
Rozpočet |  |  | Topení | JKSO |  | Velitelství a ubikace
Objekt |  | Název objektu |  | SKP
SO 07 |  | Velitelství a ubikace |  | Měrná jednotka |  |  | CZT VÚ Přáslavice
Stavba |  | Název stavby |  | Počet jednotek
|  | CZT VU Přáslavice |  | Náklady na m.j. |  |  | NWT CZT VU Přáslavice
Projektant |  |  |  | Typ rozpočtu
Objednatel
Dodavatel |  |  |  | Zakázkové číslo
Rozpočtoval |  |  |  | Počet listů
Rozpis ceny
| Název |  |  |  | Celkem
| HSV |  |  |  | 0
| PSV |  |  |  | 0
| MON |  |  |  | 0
| Vedlejší náklady |  |  |  | 0
| Ostatní náklady |  |  |  | 0
| Celkem |  |  |  | 0
Vypracoval |  |  | Za zhotovitele | Za objednatele
Jméno : |  |  | Jméno : | Jméno :
Datum : |  |  | Datum : | Datum :
Podpis : |  |  | Podpis: | Podpis:
Základ pro DPH |  |  | % | 0
DPH |  | 15 | % | 0
Základ pro DPH |  |  | % | 0
DPH |  | 21 | % | 0
CENA ZA OBJEKT CELKEM BEZ DPH |  |  |  | 0
CENA ZA OBJEKT CELKEM |  |  |  | 0
Popis :

## SO 07 top.Rekapitulace
Stavba : |  | CZT VÚ Přáslavice |  | Rozpočet : | 1
Objekt : |  | SO 07 Velitelství a ubikace |  | Topení
REKAPITULACE DÍLŮ
Stavební díl |  |  | Typ dílu |  |  | Celkem
713 | Izolace tepelné |  | PSV |  |  | 0
732 | Strojovny |  | PSV |  |  | 0
733 | Rozvod potrubí |  | PSV |  |  | 0
734 | Armatury |  | PSV |  |  | 0
735 | Otopná tělesa |  | PSV |  |  | 0
767 | Konstrukce zámečnické |  | PSV |  |  | 0
783 | Nátěry |  | PSV |  |  | 0
800 | HZS |  | PSV |  |  | 0
| CELKEM OBJEKT |  |  |  |  | 0

## SO 07 top.Položky
VÝKAZ VÝMĚR
S: |  | CZT VU Přáslavice
O: |  | SO 07
R: |  | Velitelství a ubikace
P.č. | Číslo položky | Název položky | MJ | množství | cena / MJ | celkem
Díl: | 713 | Izolace tepelné |  |  |  | 0
1 | 722182001 | Montáž izolačních skruží na potrubí přímé DN 25 | m | 905 |  | 0
2 | 722182004 | Montáž izolačních skruží na potrubí přímé DN 40 | m | 111 |  | 0
3 | 722182006 | Montáž izolačních skruží na potrubí přímé DN 80 | m | 88 |  | 0
4 | 713-1 | Montáž izolace rozdělovače - sběrače | soubor | 1 |  | 0
5 | 713-2 | Montáž izolace anuloidu typ III | soubor | 1 |  | 0
6 | 713-5 | Montáž tepelné izolace výměníku - minerální a AL povrchem | kus | 1 |  | 0
7 | Pol__2 | Tepelná izolace, vnitřní průměr 21, tl. 20 mm - návlekové pouzdro z pěnového polyetylénu | bm | 615 |  | 0
8 | Pol__2 | Tepelná izolace, vnitřní průměr 27, tl. 30 mm - návlekové pouzdro z pěnového polyetylénu | bm | 266 |  | 0
9 | Pol__2 | Tepelná izolace, vnitřní průměr 33, tl. 30 mm - návlekové pouzdro z pěnového polyetylénu | bm | 24 |  | 0
10 | Pol__2 | Tepelná izolace, vnitřní průměr 42, tl. 30 mm - návlekové pouzdro z pěnového polyetylénu | bm | 87 |  | 0
11 | Pol__2 | Tepelná izolace, vnitřní průměr 48, tl. 40 mm - návlekové pouzdro z pěnového polyetylénu | bm | 51 |  | 0
12 | Pol__2 | Tepelná izolace, vnitřní průměr 60, tl. 40 mm - návlekové pouzdro z pěnového polyetylénu | bm | 34 |  | 0
13 | Pol__2 | Tepelná izolace, vnitřní průměr 76, tl. 50 mm - návlekové pouzdro z pěnového polyetylénu | bm | 3 |  | 0
14 | 713- | Tepelná PUR izolace tl. 35mm pro rozdělovač - sběrač, kašírovaná ALU plech fólie | m | 1.6 |  | 0
15 | 713- | Tepelná izolace pro anuloid typ III, PUR tl. 35mm, natavovaná ALU folie | kus | 1 |  | 0
16 | 713- | Tepelná izolace výměníku tepla - minerální s AL fólií | kus | 1 |  | 0
16 | 713- | Demontáž tepelné izolace | soubor | 1 |  | 0
17 | 998713201 | Přesun hmot pro izolace tepelné, výšky do 6 m | % | 1000.977 |  | 0
Díl: | 732 | Strojovny |  |  |  | 0
18 | 732119191 | M. rozdělovačů a sběračů DN 100 (90x90mm) dl 1m | kus | 1.6 |  | 0
19 | Pol__ | Kombinovaný rozdělovač se sběračem RS KOMBI, modul 100, L = 1,6 m | ks | 1 |  | 0
20 | 732-1 | Stavitelný stojan pro rozdělovač - sběrač | ks | 2 |  | 0
21 | 732339107 | Montáž nádoby expanzní tlakové 140 l | soubor | 1 |  | 0
22 | Pol__ | Expanzní nádoba - ústřední vytápění, objem V=140 l,plnící tlak p=150 kPa včetně armatury MK 1" | ks | 1 |  | 0
23 | 732349103 | Montáž anuloidu III - průtok 12 m3/hod | soubor | 1 |  | 0
24 | Pol__ | Hydraulický vyrovnávač dynamických tlaků s odplyněním, HVDT typ III, Q=12 m3/h | ks | 1 |  | 0
25 | 732229631 | Montáž výměníku tepla 230 kW | soubor | 1 |  | 0
26 | Pol__ | Rozebíratelný deskový výměník tepla, Q = 230 kW, max. tlaková ztráta - primár 40 kPa, sekundár 40, kPa | ks | 1 |  | 0
27 | 732219315 | Montáž ohříváků vody stojat.PN 0,6-0,6,do 500 l | soubor | 2 |  | 0
28 | Pol__ | Zásobníkový ohřívač teplé vody, Q = 50 kW - 500 litrů, průměr s izolací 700 mm, elektrická topná, vložka 5 kW, 3x400 V | ks | 2 |  | 0
29 | 732339102 | Montáž nádoby expanzní tlakové 25 l. | soubor | 1 |  | 0
30 | Pol__ | Expanzní nádoba-vnitřní vodovod, objem V=25 l, plnící tlak p=600 kPa | ks | 2 |  | 0
31 | 732429112 | Montáž čerpadel oběhových spirálních, DN 32 | soubor | 2 |  | 0
32 | 732429111 | Montáž čerpadel oběhových spirálních, DN 25 | soubor | 2 |  | 0
33 | Pol__ | Oběhové čerpadlo MAGNA3 32-120F | ks | 1 |  | 0
34 | Pol__ | Oběhové čerpadlo MAGNA1 32-60 | ks | 1 |  | 0
35 | Pol__1 | Oběhové čerpadlo MAGNA1 25-60 | ks | 1 |  | 0
36 | Pol__1 | Oběhové čerpadlo MAGNA 25-60N | ks | 1 |  | 0
37 | Pol__84 | Demontáž stávajícího zařízení výměníkové stanice, poznámka: v ceně zahrnuto rozřezání stávajících, nádob např. kyslíko-acetylenovým aparátem, aby bylo možné zařízení vynést dveřními otvory | soubor | 1 |  | 0
38 | 732199100 | Montáž orientačního štítku | soubor | 1 |  | 0
39 | Pol__8 | Orientační štítky na potrubí a zařízení | soubor | 1 |  | 0
40 | 998732201 | Přesun hmot pro strojovny, výšky do 6 m | % | 2458.349 |  | 0
Díl: | 733 | Rozvod potrubí |  |  |  | 0
41 | Pol__1 | Trubka ocelová závitová běžná DN 15 | bm | 751 |  | 0
42 | Pol__1 | Trubka ocelová závitová běžná DN 20 | bm | 266 |  | 0
43 | Pol__1 | Trubka ocelová závitová běžná DN 25 | bm | 24 |  | 0
44 | Pol__1 | Trubka ocelová závitová běžná DN 32 | bm | 87 |  | 0
45 | Pol__1 | Trubka ocelová závitová běžná DN 40 | bm | 51 |  | 0
46 | Pol__1 | Trubka ocelová závitová běžná DN 50 | bm | 34 |  | 0
47 | Pol__1 | Trubka ocelová bezešvá 76 x 3,2 mm | bm | 3 |  | 0
48 | 733190106 | Tlaková zkouška potrubí do DN 32 | m | 1128 |  | 0
49 | 733190107 | Tlaková zkouška potrubí DN 40 | m | 51 |  | 0
50 | 733190108 | Tlaková zkouška potrubí DN 50 | m | 34 |  | 0
51 | 733190225 | Tlaková zkouška ocelového hladkého potrubí do DN 89 | m | 3 |  | 0
52 | 733141102 | Odvzdušňovací nádobky z trub.ocelových do DN 50 | kus | 15 |  | 0
53 | 733- | Demontáž potrubí stávajícího | soubor | 1 |  | 0
| 733 | Likvidace demontovaného potrubí | soubor | 1 |  | 0
54 | 998733201 | Přesun hmot pro rozvody potrubí, výšky do 6 m | % | 3087.546 |  | 0
Díl: | 734 | Armatury |  |  |  | 0
56 | 734209102 | Montáž armatur závitových,s 1závitem, G 3/8 | kus | 9 |  | 0
57 | 734209103 | Montáž armatur závitových,s 1závitem, G 1/2 | kus | 26 |  | 0
58 | 734209104 | Montáž armatur závitových,s 1závitem, G 3/4 - termostatické hlavice | kus | 104 |  | 0
59 | 734209113 | Montáž armatur závitových,se 2závity, G 1/2 | kus | 219 |  | 0
60 | 734209114 | Montáž armatur závitových,se 2závity, G 3/4 | kus | 4 |  | 0
61 | 734209116 | Montáž armatur závitových,se 2závity, G 5/4 | kus | 6 |  | 0
62 | 734209117 | Montáž armatur závitových,se 2závity, G 6/4 | kus | 10 |  | 0
63 | 734209118 | Montáž armatur závitových,se 2závity, G 2 | kus | 14 |  | 0
64 | 734209119 | Montáž armatur závitových,se 2závity, G 2 1/2 | kus | 13 |  | 0
65 | 734209128 | Montáž armatur závitových,se 3závity, G 2 | kus | 1 |  | 0
66 | 734109115 | Montáž přírub. armatur, 2 příruby, PN 0,6, DN 65 | soubor | 1 |  | 0
67 | 734429101 | Montáž tlakoměru deformačního 0-10 MPa | kus | 5 |  | 0
68 | 734419111 | Montáž teploměru s pouzdrem nebo stonkem a jímkou | kus | 9 |  | 0
69 | 722269112 | Montáž vodoměru závitového jdnovt. suchob. G3/4" | kus | 1 |  | 0
70 | 734419125 | Montáž kompaktního měřiče tepla závitového DN 50 | soubor | 1 |  | 0
71 | Pol__5 | Pojistný ventil DUCO DN 15, otevírací přetrlak 250 kPa | ks | 1 |  | 0
72 | Pol__5 | Pojistný ventil DUCO DN 15, otevírací přetrlak 600 kPa (pro teplou vodu) | ks | 2 |  | 0
73 | Pol__5 | solenoidový ventil DN 15 | ks | 1 |  | 0
74 | Pol__53 | Filtr DN 15 | ks | 1 |  | 0
75 | Pol__54 | Filtr DN 32 | ks | 1 |  | 0
76 | Pol__55 | Filtr DN 50 | ks | 2 |  | 0
77 | Pol__56 | Filtr DN 65 | ks | 2 |  | 0
78 | Pol__57 | Zpětná klapka DN 15 | ks | 1 |  | 0
79 | Pol__58 | Zpětná klapka DN 32 | ks | 1 |  | 0
80 | Pol__59 | Zpětná klapka DN 50 | ks | 2 |  | 0
81 | Pol__60 | Zpětná klapka DN 65 | ks | 1 |  | 0
82 | Pol__6 | zpětný ventil DN 40 | ks | 2 |  | 0
83 | Pol__6 | zpětný ventil DN 65 | ks | 1 |  | 0
84 | Pol__6 | Automatický odvzdušňovací ventil DN 10 | ks | 9 |  | 0
85 | Pol__6 | Vypouštěcí a plnící kohout DN 15 | ks | 25 |  | 0
86 | Pol__6 | Tlakoměr vč. trojcestného manometrického kohoutu | ks | 5 |  | 0
87 | Pol__6 | Teploměr - rozsah 0 - 120°C | ks | 9 |  | 0
88 | Pol__6 | Kulový kohout DN 15 | ks | 5 |  | 0
89 | Pol__6 | Kulový kohout DN 20 | ks | 4 |  | 0
90 | Pol__6 | Kulový kohout DN 32 | ks | 4 |  | 0
91 | Pol__7 | Kulový kohout DN 40 | ks | 8 |  | 0
92 | Pol__7 | Kulový kohout DN 50 | ks | 6 |  | 0
93 | Pol__7 | Kulový kohout DN 65 | ks | 9 |  | 0
94 | Pol__7 | Termostatický ventil DN 15 - přímý A-exakt | ks | 104 |  | 0
95 | Pol__7 | Připojovácí šroubení regulační Regulux DN 15 - přímé | ks | 104 |  | 0
96 | Pol__7 | Termostatická hlavice - zabezpečená proti přenastavení a odcizení | ks | 104 |  | 0
97 | Pol__7 | regulátor tlakové diference DA 516 DN 50, KVS=30/80kPa | ks | 1 |  | 0
98 | Pol__7 | odvzdušňovací ventil DN 15 | ks | 1 |  | 0 |  |  |  |  | ověřen, včetně protokolu o ověření.
| Pol__7 | Vodoměr 2,5 m3/h, s impulsním výstupem pro dálkový odečet | ks | 1 |  | 0
99 | Pol__7 | Měřič tepla DN 50, 9,89 m3/h, kvs = 31,6 Kalorimetrické počitadlo vybaveno komunikační linkou, M-BUS. Součástí dodávky jsou teploměry přívodní a vratné vody. Komplet měřiče tepla metrologicky | ks | 1 |  | 0
100 |  | ověřen, včetně protokolu o ověření.
101 | Pol__8 | Regulační ventil s havarijní funkcí DN 50 / KVS=31,5 včetně pohohu, napájecí napětí 230 VAC,, vstupní signál 3-bodový | ks | 1 |  | 0
102 | Pol__8 | Trojcestný regulační ventil DN 50, včetně pohohu, napájecí napětí 230 VAC, vstupní signál 3-bodový | ks | 1 |  | 0
103 | Pol__8 | Vyvažovací ventil STAD DN 50 | ks | 2 |  | 0
| Pol__8 | Vyvažovací ventil STAF DN 65 | ks | 1 |  | 0
104 | 734 | Demontáž armatur stávajících | soubor | 1 |  | 0
105 | 734 | Likvidace demontovaných armatur | soubor | 1 |  | 0
106 | 998734201 | Přesun hmot pro armatury, výšky do 6 m | % | 3511.789 |  | 0
Díl: | 735 | Otopná tělesa |  |  |  | 0
108 | 735159210 | Montáž panelových těles 2řadých do délky 1140 mm | kus | 70 |  | 0
109 | 735159220 | Montáž panelových těles 2řadých do délky 1500 mm | kus | 2 |  | 0
110 | 735159310 | Montáž panelových těles 3řadých do délky 1140 mm | kus | 29 |  | 0
111 | 735159320 | Montáž panelových těles 3řadých do délky 1500 mm | kus | 3 |  | 0
112 | 484572002 | Deskové otopné těleso Radik Klasik - 21/600/400 | kus | 3 |  | 0
113 | 48457201 | Deskové otopné těleso Radik Klasik - 21/600/600 | kus | 1 |  | 0
114 | 48457202 | Deskové otopné těleso Radik Klasik - 21/600/700 | kus | 2 |  | 0
115 | 48457203 | Deskové otopné těleso Radik Klasik - 21/600/800 | kus | 2 |  | 0
116 | 48457204 | Deskové otopné těleso Radik Klasik - 21/600/900 | kus | 21 |  | 0
117 | 48457205 | Deskové otopné těleso Radik Klasik - 21/600/1000 | kus | 5 |  | 0
118 | 484572070 | Deskové otopné těleso Radik Klasik - 21/600/1100 | kus | 3 |  | 0
119 | 48457207 | Deskové otopné těleso Radik Klasik - 21/600/1200 | kus | 1 |  | 0
120 | 48457219 | Deskové otopné těleso Radik Klasik - 22/600/800 | kus | 1 |  | 0
121 | 48457220 | Deskové otopné těleso Radik Klasik - 22/600/900 | kus | 29 |  | 0
122 | 48457221 | Deskové otopné těleso Radik Klasik - 22/600/1000 | kus | 3 |  | 0
123 | 48457225 | Deskové otopné těleso Radik Klasik - 22/600/1400 | kus | 1 |  | 0
124 | 48457331 | Deskové otopné těleso Radik Klasik - 33/600/500 | kus | 1 |  | 0
125 | 48457333 | Deskové otopné těleso Radik Klasik - 33/600/700 | kus | 1 |  | 0
126 | 48457334 | Deskové otopné těleso Radik Klasik - 33/600/800 | kus | 2 |  | 0
127 | 48457335 | Deskové otopné těleso Radik Klasik - 33/600/900 | kus | 12 |  | 0
128 | 48457336 | Deskové otopné těleso Radik Klasik - 33/600/1000 | kus | 10 |  | 0
129 | 48457337 | Deskové otopné těleso Radik Klasik - 33/600/1200 | kus | 1 |  | 0
130 | 48457339 | Deskové otopné těleso Radik Klasik - 33/600/1600 | kus | 2 |  | 0
131 | 48457343 | Deskové otopné těleso Radik Klasik - 33/900/600 | kus | 1 |  | 0
132 | 48457346 | Deskové otopné těleso Radik Klasik - 33/900/900 | kus | 2 |  | 0
| 48441540 | Konzola stěnová jednoduchá | sada | 104 |  | 0
133 | 735158220 | Tlakové zkoušky panelových těles 2řadých | kus | 72 |  | 0
134 | 735158230 | Tlakové zkoušky panelových těles 3řadých | kus | 32 |  | 0
135 | 735 | Demontáž stávajících otopných těles | soubor | 1 |  | 0
136 | 735 | Likvidace demontovaných OT | soubor | 1 |  | 0
| 998735201 | Přesun hmot pro otopná tělesa, výšky do 6 m | % | 4344.302 |  | 0
Díl: | 767 | Konstrukce zámečnické |  |  |  | 0
| 767995101 | Výroba a montáž kov. atypických konstr. do 5 kg | kg | 150 |  | 0
138 | 767- | Dodávka atypických konstrukcí do 5 kg | kg | 150 |  | 0
| Pol__87 | konzoly pro zavěšení potrubí a zařízení - žárově pozinkovány | soubor | 1 |  | 0
139 | Pol__8 | Spojovací mat fitinky,návarky, příruby a pod. | soubor | 1 |  | 0
Díl: | 783 | Nátěry |  |  |  | 0
| 783424740 | Nátěr syntetický potrubí do DN 50 mm základní | m | 1101 |  | 0
Díl: | 800 | HZS |  |  |  | 0
142 | 171449T10 | Stavební výpomoci | hod | 32 |  | 0
Díl: | 783 | Nátěry |  |  |  | 0 | 0 | 0 | 15 | 21
144 | 783424140 | Nátěr syntetický potrubí do DN 50 mm Z + 2x email | m | 112 |  | 0 |  |  | 0 | 0
145 | 783425750 | Nátěr syntetický potrubí do DN 100 mm základní | m | 3 |  | 0
Díl: | 800 | HZS |  |  |  | 0
| 904 | Hzs-zkousky v ramci montaz.praci, Komplexni vyzkouseni vč.revize a PD skutečného stavu | h | 24 |  | 0
| 904 | Hzs-zkousky v ramci montaz.praci, Topná zkouška | h | 72 |  | 0
| 800-2 | Vyregulování topného systému | h | 12 |  | 0
| 910 | Hasící přístroj sněhový CO2 S5 (5kg) | ks | 1 |  | 0
| 911 | Lékárnička nástěnná vybavená | ks | 1 |  | 0
| 912 | Přenosná svítilna | ks | 1 |  | 0

## SO 08 top.Krycí list
VÝKAZ VÝMĚR
Rozpočet |  |  | Topení | JKSO |  | Ubikace
Objekt |  | Název objektu |  | SKP
SO 08 |  | Ubikace |  | Měrná jednotka |  |  | CZT VÚ Přáslavice
Stavba |  | Název stavby |  | Počet jednotek
|  | CZT VU Přáslavice |  | Náklady na m.j. |  |  | NWT CZT VU Přáslavice
Projektant |  |  |  | Typ rozpočtu
Objednatel
Dodavatel |  |  |  | Zakázkové číslo
Rozpočtoval |  |  |  | Počet listů
Rozpis ceny
| Název |  |  |  | Celkem
| HSV |  |  |  | 0
| PSV |  |  |  | 0
| MON |  |  |  | 0
| Vedlejší náklady |  |  |  | 0
| Ostatní náklady |  |  |  | 0
| Celkem |  |  |  | 0
Vypracoval |  |  | Za zhotovitele | Za objednatele
Jméno : |  |  | Jméno : | Jméno :
Datum : |  |  | Datum : | Datum :
Podpis : |  |  | Podpis: | Podpis:
Základ pro DPH |  |  | % | 0
DPH |  | 15 | % | 0
Základ pro DPH |  |  | % | 0
DPH |  | 21 | % | 0
CENA ZA OBJEKT CELKEM BEZ DPH |  |  |  | 0
CENA ZA OBJEKT CELKEM |  |  |  | 0
Popis :

## SO 08 top.Rekapitulace
Stavba : |  | CZT VÚ Přáslavice |  | Rozpočet : | 1
Objekt : |  | SO 08 Ubikace |  | Topení
REKAPITULACE DÍLŮ
Stavební díl |  |  | Typ dílu |  |  | Celkem
713 | Izolace tepelné |  | PSV |  |  | 0
732 | Strojovny |  | PSV |  |  | 0
733 | Rozvod potrubí |  | PSV |  |  | 0
734 | Armatury |  | PSV |  |  | 0
735 | Otopná tělesa |  | PSV |  |  | 0
767 | Konstrukce zámečnické |  | PSV |  |  | 0
783 | Nátěry |  | PSV |  |  | 0
800 | HZS |  | PSV |  |  | 0
| CELKEM OBJEKT |  |  |  |  | 0

## SO 08 top.Položky
VÝKAZ VÝMĚR
S: |  | CZT VU Přáslavice
O: |  | SO 08
R: |  | Ubikace
P.č. | Číslo položky | Název položky | MJ | množství | cena / MJ | celkem
Díl: | 713 | Izolace tepelné |  |  |  | 0
1 | 722182001 | Montáž izolačních skruží na potrubí přímé DN 25 | m | 819 |  | 0
2 | 722182004 | Montáž izolačních skruží na potrubí přímé DN 40 | m | 115 |  | 0
3 | 722182006 | Montáž izolačních skruží na potrubí přímé DN 80 | m | 29 |  | 0
4 | 713-1 | Montáž izolace rozdělovače - sběrače | soubor | 1 |  | 0
5 | 713-2 | Montáž izolace anuloidu typ III | soubor | 1 |  | 0
6 | 713-5 | Montáž tepelné izolace výměníku - minerální a AL povrchem | kus | 1 |  | 0
7 | Pol__2 | Tepelná izolace, vnitřní průměr 21, tl. 20 mm - návlekové pouzdro z pěnového polyetylénu | bm | 542 |  | 0
8 | Pol__2 | Tepelná izolace, vnitřní průměr 27, tl. 30 mm - návlekové pouzdro z pěnového polyetylénu | bm | 255 |  | 0
9 | Pol__2 | Tepelná izolace, vnitřní průměr 33, tl. 30 mm - návlekové pouzdro z pěnového polyetylénu | bm | 22 |  | 0
10 | Pol__2 | Tepelná izolace, vnitřní průměr 42, tl. 30 mm - návlekové pouzdro z pěnového polyetylénu | bm | 85 |  | 0
11 | Pol__2 | Tepelná izolace, vnitřní průměr 48, tl. 40 mm - návlekové pouzdro z pěnového polyetylénu | bm | 30 |  | 0
12 | Pol__2 | Tepelná izolace, vnitřní průměr 60, tl. 40 mm - návlekové pouzdro z pěnového polyetylénu | bm | 26 |  | 0
13 | Pol__2 | Tepelná izolace, vnitřní průměr 76, tl. 50 mm - návlekové pouzdro z pěnového polyetylénu | bm | 3 |  | 0
14 | 713- | Tepelná PUR izolace tl. 35mm pro rozdělovač - sběrač, kašírovaná ALU plech fólie | m | 1.6 |  | 0
15 | 713- | Tepelná izolace pro anuloid typ III, PUR tl. 35mm, natavovaná ALU folie | kus | 1 |  | 0
16 | 713- | Tepelná izolace výměníku tepla - minerální s AL fólií | kus | 1 |  | 0
16 | 713- | Demontáž tepelné izolace | soubor | 1 |  | 0
17 | 998713201 | Přesun hmot pro izolace tepelné, výšky do 6 m | % | 892.988 |  | 0
Díl: | 732 | Strojovny |  |  |  | 0
18 | 732119191 | M. rozdělovačů a sběračů DN 100 (90x90mm) dl 1m | kus | 1.6 |  | 0
19 | Pol__ | Kombinovaný rozdělovač se sběračem RS KOMBI, modul 100, L = 1,6 m | ks | 1 |  | 0
20 | 732-1 | Stavitelný stojan pro rozdělovač - sběrač | ks | 2 |  | 0
21 | 732339107 | Montáž nádoby expanzní tlakové 140 l | soubor | 1 |  | 0
22 | Pol__ | Expanzní nádoba - ústřední vytápění, objem V=140 l, plnící tlak p=150 kPa včetně armatury MK 1" | ks | 1 |  | 0
23 | 732349103 | Montáž anuloidu III - průtok 12 m3/hod | soubor | 1 |  | 0
24 | Pol__ | Hydraulický vyrovnávač dynamických tlaků s odplyněním, HVDT typ III, Q=12 m3/h | ks | 1 |  | 0
25 | 732229631 | Montáž výměníku tepla 230 kW | soubor | 1 |  | 0
26 | Pol__ | Rozebíratelný deskový výměník tepla, Q = 230 kW, max. tlaková ztráta - primár 40 kPa, sekundár 40, kPa | ks | 1 |  | 0
27 | 732219315 | Montáž ohříváků vody stojat.PN 0,6-0,6,do 500 l | soubor | 2 |  | 0
28 | Pol__ | Zásobníkový ohřívač teplé vody, Q = 50 kW - 500 litrů, průměr s izolací 700 mm, elektrická topná, vložka 5 kW, 3x400 V | ks | 2 |  | 0
29 | 732339102 | Montáž nádoby expanzní tlakové 25 l. | soubor | 1 |  | 0
30 | Pol__ | Expanzní nádoba-vnitřní vodovod, objem V=25 l, plnící tlak p=600 kPa | ks | 2 |  | 0
31 | 732429112 | Montáž čerpadel oběhových spirálních, DN 32 | soubor | 2 |  | 0
32 | 732429111 | Montáž čerpadel oběhových spirálních, DN 25 | soubor | 2 |  | 0
33 | Pol__ | Oběhové čerpadlo MAGNA3 32-120F | ks | 1 |  | 0
34 | Pol__ | Oběhové čerpadlo MAGNA1 32-60 | ks | 1 |  | 0
35 | Pol__1 | Oběhové čerpadlo MAGNA1 25-60 | ks | 1 |  | 0
36 | Pol__1 | Oběhové čerpadlo MAGNA 25-60N | ks | 1 |  | 0
37 | Pol__81 | Demontáž stávajícího zařízení výměníkové stanice, poznámka: v ceně zahrnuto rozřezání stávajících, nádob např. kyslíko-acetylenovým aparátem, aby bylo možné zařízení vynést dveřními otvory | soubor | 1 |  | 0
38 | 732199100 | Montáž orientačního štítku | soubor | 1 |  | 0
39 | Pol__8 | Orientační štítky na potrubí a zařízení | soubor | 1 |  | 0
40 | 998732201 | Přesun hmot pro strojovny, výšky do 6 m | % | 2458.349 |  | 0
Díl: | 733 | Rozvod potrubí |  |  |  | 0
41 | Pol__1 | Trubka ocelová závitová běžná DN 15 | bm | 694 |  | 0
42 | Pol__1 | Trubka ocelová závitová běžná DN 20 | bm | 255 |  | 0
43 | Pol__1 | Trubka ocelová závitová běžná DN 25 | bm | 22 |  | 0
44 | Pol__1 | Trubka ocelová závitová běžná DN 32 | bm | 85 |  | 0
45 | Pol__1 | Trubka ocelová závitová běžná DN 40 | bm | 30 |  | 0
46 | Pol__1 | Trubka ocelová závitová běžná DN 50 | bm | 26 |  | 0
47 | Pol__1 | Trubka ocelová bezešvá 76 x 3,2 mm | bm | 3 |  | 0
48 | 733190106 | Tlaková zkouška potrubí do DN 32 | m | 1056 |  | 0
49 | 733190107 | Tlaková zkouška potrubí DN 40 | m | 30 |  | 0
50 | 733190108 | Tlaková zkouška potrubí DN 50 | m | 26 |  | 0
51 | 733190225 | Tlaková zkouška ocelového hladkého potrubí do DN 89 | m | 3 |  | 0
52 | 733141102 | Odvzdušňovací nádobky z trub.ocelových do DN 50 | kus | 15 |  | 0
53 | 733- | Demontáž potrubí stávajícího | soubor | 1 |  | 0
| 733 | Likvidace demontovaného potrubí | soubor | 1 |  | 0
54 | 998733201 | Přesun hmot pro rozvody potrubí, výšky do 6 m | % | 2803.344 |  | 0
Díl: | 734 | Armatury |  |  |  | 0
56 | 734209102 | Montáž armatur závitových,s 1závitem, G 3/8 | kus | 9 |  | 0
57 | 734209103 | Montáž armatur závitových,s 1závitem, G 1/2 | kus | 15 |  | 0
58 | 734209104 | Montáž armatur závitových,s 1závitem, G 3/4 - termostatické hlavice | kus | 87 |  | 0
59 | 734209113 | Montáž armatur závitových,se 2závity, G 1/2 | kus | 184 |  | 0
60 | 734209114 | Montáž armatur závitových,se 2závity, G 3/4 | kus | 4 |  | 0
61 | 734209116 | Montáž armatur závitových,se 2závity, G 5/4 | kus | 6 |  | 0
62 | 734209117 | Montáž armatur závitových,se 2závity, G 6/4 | kus | 10 |  | 0
63 | 734209118 | Montáž armatur závitových,se 2závity, G 2 | kus | 14 |  | 0
64 | 734209119 | Montáž armatur závitových,se 2závity, G 2 1/2 | kus | 13 |  | 0
65 | 734209128 | Montáž armatur závitových,se 3závity, G 2 | kus | 1 |  | 0
66 | 734109115 | Montáž přírub. armatur, 2 příruby, PN 0,6, DN 65 | soubor | 1 |  | 0
67 | 734429101 | Montáž tlakoměru deformačního 0-10 MPa | kus | 5 |  | 0
68 | 734419111 | Montáž teploměru s pouzdrem nebo stonkem a jímkou | kus | 9 |  | 0
69 | 722269112 | Montáž vodoměru závitového jdnovt. suchob. G3/4" | kus | 1 |  | 0
70 | 734419125 | Montáž kompaktního měřiče tepla závitového DN 50 | soubor | 1 |  | 0
71 | Pol__4 | Pojistný ventil DUCO DN 15, otevírací přetrlak 250 kPa | ks | 1 |  | 0
72 | Pol__4 | Pojistný ventil DUCO DN 15, otevírací přetrlak 600 kPa (pro teplou vodu) | ks | 2 |  | 0
73 | Pol__4 | solenoidový ventil DN 15 | ks | 1 |  | 0
74 | Pol__50 | Filtr DN 15 | ks | 1 |  | 0
75 | Pol__51 | Filtr DN 32 | ks | 1 |  | 0
76 | Pol__52 | Filtr DN 50 | ks | 2 |  | 0
77 | Pol__53 | Filtr DN 65 | ks | 2 |  | 0
78 | Pol__54 | Zpětná klapka DN 15 | ks | 1 |  | 0
79 | Pol__55 | Zpětná klapka DN 32 | ks | 1 |  | 0
80 | Pol__56 | Zpětná klapka DN 50 | ks | 2 |  | 0
81 | Pol__57 | Zpětná klapka DN 65 | ks | 1 |  | 0
82 | Pol__5 | zpětný ventil DN 40 | ks | 2 |  | 0
83 | Pol__5 | zpětný ventil DN 65 | ks | 1 |  | 0
84 | Pol__6 | Automatický odvzdušňovací ventil DN 10 | ks | 9 |  | 0
85 | Pol__6 | Vypouštěcí a plnící kohout DN 15 | ks | 14 |  | 0
86 | Pol__6 | Tlakoměr vč. trojcestného manometrického kohoutu | ks | 5 |  | 0
87 | Pol__6 | Teploměr - rozsah 0 - 120°C | ks | 9 |  | 0
88 | Pol__6 | Kulový kohout DN 15 | ks | 5 |  | 0
89 | Pol__6 | Kulový kohout DN 20 | ks | 4 |  | 0
90 | Pol__6 | Kulový kohout DN 32 | ks | 4 |  | 0
91 | Pol__6 | Kulový kohout DN 40 | ks | 8 |  | 0
92 | Pol__6 | Kulový kohout DN 50 | ks | 6 |  | 0
93 | Pol__6 | Kulový kohout DN 65 | ks | 9 |  | 0
94 | Pol__7 | Termostatický ventil DN 15 - přímý A-exakt | ks | 87 |  | 0
95 | Pol__7 | Připojovácí šroubení regulační Regulux DN 15 - přímé | ks | 87 |  | 0
96 | Pol__7 | Termostatická hlavice - zabezpečená proti přenastavení a odcizení | ks | 87 |  | 0
97 | Pol__7 | regulátor tlakové diference DA 516 DN 50, KVS=30/80kPa | ks | 1 |  | 0
98 | Pol__7 | odvzdušňovací ventil DN 15 | ks | 1 |  | 0 |  |  |  |  | ověřen, včetně protokolu o ověření.
| Pol__7 | Vodoměr 2,5 m3/h, s impulsním výstupem pro dálkový odečet | ks | 1 |  | 0
99 | Pol__7 | Měřič tepla DN 50, 9,89 m3/h, kvs = 31,6 Kalorimetrické počitadlo vybaveno komunikační linkou, M-BUS. Součástí dodávky jsou teploměry přívodní a vratné vody. Komplet měřiče tepla metrologicky | ks | 1 |  | 0
100 |  | ověřen, včetně protokolu o ověření.
101 | Pol__7 | Regulační ventil s havarijní funkcí DN 50 / KVS=31,5 včetně pohohu, napájecí napětí 230 VAC,, vstupní signál 3-bodový | ks | 1 |  | 0
102 | Pol__7 | Trojcestný regulační ventil DN 50, včetně pohohu, napájecí napětí 230 VAC, vstupní signál 3-bodový | ks | 1 |  | 0
103 | 734 | Demontáž armatur stávajících | soubor | 1 |  | 0
| 734 | Likvidace demontovaných armatur | soubor | 1 |  | 0
104 | Pol__7 | Vyvažovací ventil STAD DN 50 | ks | 2 |  | 0
105 | Pol__8 | Vyvažovací ventil STAF DN 65 | ks | 1 |  | 0
106 | 998734201 | Přesun hmot pro armatury, výšky do 6 m | % | 3178.898 |  | 0
Díl: | 735 | Otopná tělesa |  |  |  | 0
108 | 735159210 | Montáž panelových těles 2řadých do délky 1140 mm | kus | 24 |  | 0
109 | 735159220 | Montáž panelových těles 2řadých do délky 1500 mm | kus | 19 |  | 0
110 | 735159310 | Montáž panelových těles 3řadých do délky 1140 mm | kus | 41 |  | 0
111 | 735159320 | Montáž panelových těles 3řadých do délky 1500 mm | kus | 3 |  | 0
112 | 48457204 | Deskové otopné těleso Radik Klasik - 21/600/900 | kus | 8 |  | 0
113 | 484572070 | Deskové otopné těleso Radik Klasik - 21/600/1100 | kus | 4 |  | 0
114 | 48457207 | Deskové otopné těleso Radik Klasik - 21/600/1200 | kus | 12 |  | 0
115 | 48457209 | Deskové otopné těleso Radik Klasik - 21/600/1400 | kus | 1 |  | 0
116 | 48457218 | Deskové otopné těleso Radik Klasik - 22/600/700 | kus | 1 |  | 0
117 | 48457220 | Deskové otopné těleso Radik Klasik - 22/600/900 | kus | 6 |  | 0
118 | 48457221 | Deskové otopné těleso Radik Klasik - 22/600/1000 | kus | 3 |  | 0
119 | 48457222 | Deskové otopné těleso Radik Klasik - 22/600/1100 | kus | 2 |  | 0
120 | 48457223 | Deskové otopné těleso Radik Klasik - 22/600/1200 | kus | 3 |  | 0
121 | 48457225 | Deskové otopné těleso Radik Klasik - 22/600/1400 | kus | 3 |  | 0
122 | 48457331 | Deskové otopné těleso Radik Klasik - 33/600/500 | kus | 1 |  | 0
123 | 48457333 | Deskové otopné těleso Radik Klasik - 33/600/700 | kus | 2 |  | 0
124 | 48457334 | Deskové otopné těleso Radik Klasik - 33/600/800 | kus | 3 |  | 0
125 | 48457335 | Deskové otopné těleso Radik Klasik - 33/600/900 | kus | 20 |  | 0
126 | 48457336 | Deskové otopné těleso Radik Klasik - 33/600/1000 | kus | 13 |  | 0
127 | 484573370 | Deskové otopné těleso Radik Klasik - 33/600/1100 | kus | 2 |  | 0
128 | 48457337 | Deskové otopné těleso Radik Klasik - 33/600/1200 | kus | 2 |  | 0
129 | 48457338 | Deskové otopné těleso Radik Klasik - 33/600/1400 | kus | 1 |  | 0
| 48441540 | Konzola stěnová jednoduchá | sada | 87 |  | 0
130 | 735158220 | Tlakové zkoušky panelových těles 2řadých | kus | 43 |  | 0
131 | 735158230 | Tlakové zkoušky panelových těles 3řadých | kus | 44 |  | 0
| 735 | Demontáž stávajících otopných těles | soubor | 1 |  | 0
132 | 735 | Likvidace demontovaných OT | soubor | 1 |  | 0
133 | 998735201 | Přesun hmot pro otopná tělesa, výšky do 6 m | % | 4344.302 |  | 0
134 | 998735201 | Přesun hmot pro otopná tělesa, výšky do 6 m | % | 4071.056 |  | 0
Díl: | 767 | Konstrukce zámečnické |  |  |  | 0
135 | Pol__84 | konzoly pro zavěšení potrubí a zařízení - žárově pozinkovány | soubor | 1 |  | 0
136 | 767995101 | Výroba a montáž kov. atypických konstr. do 5 kg | kg | 150 |  | 0
137 | 767- | Dodávka atypických konstrukcí do 5 kg | kg | 150 |  | 0
| Pol__8 | Spojovací mat fitinky,návarky, příruby a pod. | soubor | 1 |  | 0
138 | 998767201 | Přesun hmot pro zámečnické konstr., výšky do 6 m | % | 454 |  | 0
Díl: | 783 | Nátěry |  |  |  | 0
140 | 783424740 | Nátěr syntetický potrubí do DN 50 mm základní | m | 960 |  | 0
141 | 783424140 | Nátěr syntetický potrubí do DN 50 mm Z + 2x email | m | 152 |  | 0 | 0 | 0 | 15 | 21
142 | 783425750 | Nátěr syntetický potrubí do DN 100 mm základní | m | 3 |  | 0 |  |  | 0 | 0
Díl: | 800 | HZS |  |  |  | 0
144 | 171449T10 | Stavební výpomoci | hod | 32 |  | 0
| 904 | Hzs-zkousky v ramci montaz.praci, Komplexni vyzkouseni vč. revize a PD skutečného stavu | h | 24 |  | 0
| 904 | Hzs-zkousky v ramci montaz.praci, Topná zkouška | h | 72 |  | 0
| 800-2 | Vyregulování topného systému | h | 12 |  | 0
| 910 | Hasící přístroj sněhový CO2 S5 (5kg) | ks | 1 |  | 0
| 911 | Lékárnička nástěnná vybavená | ks | 1 |  | 0
| 912 | Přenosná svítilna | ks | 1 |  | 0

## SO 09 top.Krycí list
VÝKAZ VÝMĚR
Rozpočet |  |  | Topení | JKSO |  | Ošetřovna
Objekt |  | Název objektu |  | SKP
SO 09 |  | Ošetřovna |  | Měrná jednotka |  |  | CZT VÚ Přáslavice
Stavba |  | Název stavby |  | Počet jednotek
|  | CZT VU Přáslavice |  | Náklady na m.j. |  |  | NWT CZT VU Přáslavice
Projektant |  |  |  | Typ rozpočtu
Objednatel
Dodavatel |  |  |  | Zakázkové číslo
Rozpočtoval |  |  |  | Počet listů
Rozpis ceny
| Název |  |  |  | Celkem
| HSV |  |  |  | 0
| PSV |  |  |  | 0
| MON |  |  |  | 0
| Vedlejší náklady |  |  |  | 0
| Ostatní náklady |  |  |  | 0
| Celkem |  |  |  | 0
Vypracoval |  |  | Za zhotovitele | Za objednatele
Jméno : |  |  | Jméno : | Jméno :
Datum : |  |  | Datum : | Datum :
Podpis : |  |  | Podpis: | Podpis:
Základ pro DPH |  |  | % | 0
DPH |  | 15 | % | 0
Základ pro DPH |  |  | % | 0
DPH |  | 21 | % | 0
CENA ZA OBJEKT CELKEM BEZ DPH |  |  |  | 0
CENA ZA OBJEKT CELKEM |  |  |  | 0
Popis :

## SO 09 top.Rekapitulace
Stavba : |  | CZT VÚ Přáslavice |  | Rozpočet : | 1
Objekt : |  | SO 09 Ošetřovna |  | Topení
REKAPITULACE DÍLŮ
Stavební díl |  |  | Typ dílu |  |  | Celkem
713 | Izolace tepelné |  | PSV |  |  | 0
732 | Strojovny |  | PSV |  |  | 0
733 | Rozvod potrubí |  | PSV |  |  | 0
734 | Armatury |  | PSV |  |  | 0
735 | Otopná tělesa |  | PSV |  |  | 0
767 | Konstrukce zámečnické |  | PSV |  |  | 0
783 | Nátěry |  | PSV |  |  | 0
800 | HZS |  | PSV |  |  | 0
| CELKEM OBJEKT |  |  |  |  | 0

## SO 09 top.Položky
VÝKAZ VÝMĚR
S: |  | CZT VU Přáslavice
O: |  | SO 09
R: |  | Ošetřovna
P.č. | Číslo položky | Název položky | MJ | množství | cena / MJ | celkem
Díl: | 713 | Izolace tepelné |  |  |  | 0
1 | 722182001 | Montáž izolačních skruží na potrubí přímé DN 25 | m | 438 |  | 0
2 | 722182004 | Montáž izolačních skruží na potrubí přímé DN 40 | m | 103 |  | 0
3 | 722182006 | Montáž izolačních skruží na potrubí přímé DN 80 | m | 88 |  | 0
4 | 713-1 | Montáž izolace rozdělovače - sběrače | soubor | 1 |  | 0
5 | 713-2 | Montáž izolace anuloidu typ II | soubor | 1 |  | 0
6 | 713- | Montáž tepelné izolace výměníku - minerální a AL povrchem | kus | 1 |  | 0
7 | Pol__1 | Tepelná izolace, vnitřní průměr 21, tl. 20 mm - návlekové pouzdro z pěnového polyetylénu | bm | 360 |  | 0
8 | Pol__2 | Tepelná izolace, vnitřní průměr 27, tl. 30 mm - návlekové pouzdro z pěnového polyetylénu | bm | 78 |  | 0
9 | Pol__2 | Tepelná izolace, vnitřní průměr 33, tl. 30 mm - návlekové pouzdro z pěnového polyetylénu | bm | 87 |  | 0
10 | Pol__2 | Tepelná izolace, vnitřní průměr 42, tl. 30 mm - návlekové pouzdro z pěnového polyetylénu | bm | 16 |  | 0
11 | Pol__2 | Tepelná izolace, vnitřní průměr 48, tl. 40 mm - návlekové pouzdro z pěnového polyetylénu | bm | 7 |  | 0
12 | Pol__2 | Tepelná izolace, vnitřní průměr 60, tl. 40 mm - návlekové pouzdro z pěnového polyetylénu | bm | 15 |  | 0
13 | 713- | Tepelná izolace, vnitřní průměr 76, tl. 50mm - návlekové pouzdro z pěnového polyetylénu | m | 66 |  | 0
14 | 713- | Tepelná PUR izolace tl. 35mm pro rozdělovač - sběrač, kašírovaná ALU plech fólie | m | 1.6 |  | 0
15 | 713- | Tepelná izolace pro anuloid typ II, PUR tl. 35mm, natavovaná ALU folie | kus | 1 |  | 0
16 | 713- | Tepelná izolace výměníku tepla - minerální s AL fólií | kus | 1 |  | 0
16 | 713- | Demontáž tepelné izolace | soubor | 1 |  | 0
17 | 998713201 | Přesun hmot pro izolace tepelné, výšky do 6 m | % | 662.577 |  | 0
Díl: | 732 | Strojovny |  |  |  | 0
18 | 732119191 | M. rozdělovačů a sběračů DN 100 (90x90mm) dl 1m | kus | 1.6 |  | 0
19 | Pol__ | Kombinovaný rozdělovač se sběračem RS KOMBI, modul 100, L = 1,6 m | ks | 1 |  | 0
20 | 732-1 | Stavitelný stojan pro rozdělovač - sběrač | ks | 2 |  | 0
21 | 732339105 | Montáž nádoby expanzní tlakové 80 l | soubor | 1 |  | 0
22 | Pol__ | Expanzní nádoba - ústřední vytápění, objem V=80 l, plnící tlak p=150 kPa včetně armatury MK 1" | ks | 1 |  | 0
23 | 732349102 | Montáž anuloidu II - průtok 8 m3/hod | soubor | 1 |  | 0
24 | Pol__ | Hydraulický vyrovnávač dynamických tlaků s odplyněním, HVDT typ II, Q=8 m3/h | ks | 1 |  | 0
25 | 732229631 | Montáž výměníku tepla 160 kW | soubor | 1 |  | 0
26 | Pol__ | Rozebíratelný deskový výměník tepla, Q = 180 kW, max. tlaková ztráta - primár 40 kPa, sekundár 40, kPa | ks | 1 |  | 0
27 | 732339102 | Montáž nádoby expanzní tlakové 25 l. | soubor | 1 |  | 0
28 | Pol__ | Expanzní nádoba-vnitřní vodovod, objem V=25 l, plnící tlak p=600 kPa | ks | 2 |  | 0
29 | 732219315 | Montáž ohříváků vody stojat.PN 0,6-0,6,do 500 l | soubor | 2 |  | 0
30 | Pol__ | Zásobníkový ohřívač teplé vody, Q = 50 kW - 500 litrů, průměr s izolací 700 mm, elektrická topná, vložka 5 kW, 3x400 V | ks | 2 |  | 0
31 | 732429112 | Montáž čerpadel oběhových spirálních, DN 32 | soubor | 3 |  | 0
32 | 732429111 | Montáž čerpadel oběhových spirálních, DN 25 | soubor | 1 |  | 0
33 | Pol__ | Oběhové čerpadlo MAGNA1 32-100F | ks | 1 |  | 0
34 | Pol__ | Oběhové čerpadlo MAGNA1 25-60 | ks | 1 |  | 0
35 | Pol__1 | Oběhové čerpadlo MAGNA1 25-60 | ks | 1 |  | 0
36 | Pol__1 | Oběhové čerpadlo MAGNA 25-60N | ks | 1 |  | 0
37 | 732199100 | Montáž orientačního štítku | soubor | 1 |  | 0
38 | Pol__8 | Orientační štítky na potrubí a zařízení | soubor | 1 |  | 0
39 | Pol__76 | Demontáž stávajícího zařízení výměníkové stanice, poznámka: v ceně zahrnuto rozřezání stávajících, nádob např. kyslíko-acetylenovým aparátem, aby bylo možné zařízení vynést dveřními otvory | soubor | 1 |  | 0
40 | 998732201 | Přesun hmot pro strojovny, výšky do 6 m | % | 2232.934 |  | 0
Díl: | 733 | Rozvod potrubí |  |  |  | 0
41 | Pol__1 | Trubka ocelová závitová běžná DN 15 | bm | 518 |  | 0
42 | Pol__1 | Trubka ocelová závitová běžná DN 20 | bm | 78 |  | 0
43 | Pol__1 | Trubka ocelová závitová běžná DN 25 | bm | 87 |  | 0
44 | Pol__1 | Trubka ocelová závitová běžná DN 32 | bm | 16 |  | 0
45 | Pol__1 | Trubka ocelová závitová běžná DN 40 | bm | 7 |  | 0
46 | Pol__1 | Trubka ocelová závitová běžná DN 50 | bm | 15 |  | 0
47 | 733- | Trubka ocelová bezešvá 76 x 3,2mm | m | 66 |  | 0
48 | 733190106 | Tlaková zkouška potrubí do DN 32 | m | 699 |  | 0
49 | 733190107 | Tlaková zkouška potrubí DN 40 | m | 7 |  | 0
50 | 733190108 | Tlaková zkouška potrubí DN 50 | m | 15 |  | 0
51 | 733190225 | Tlaková zkouška ocelového hladkého potrubí do DN 89 | m | 66 |  | 0
52 | 733141102 | Odvzdušňovací nádobky z trub.ocelových do DN 50 | kus | 15 |  | 0
53 | 733- | Demontáž potrubí stávajícího | soubor | 1 |  | 0
| 733 | Likvidace demontovaného potrubí | soubor | 1 |  | 0
54 | 998733201 | Přesun hmot pro rozvody potrubí, výšky do 6 m | % | 2267.274 |  | 0
Díl: | 734 | Armatury |  |  |  | 0
56 | 734209102 | Montáž armatur závitových,s 1závitem, G 3/8 | kus | 9 |  | 0
57 | 734209103 | Montáž armatur závitových,s 1závitem, G 1/2 | kus | 14 |  | 0
58 | 734209104 | Montáž armatur závitových,s 1závitem, G 3/4 - termostatické hlavice | kus | 66 |  | 0
59 | 734209113 | Montáž armatur závitových,se 2závity, G 1/2 | kus | 143 |  | 0
60 | 734209114 | Montáž armatur závitových,se 2závity, G 3/4 | kus | 4 |  | 0
61 | 734209116 | Montáž armatur závitových,se 2závity, G 5/4 | kus | 6 |  | 0
62 | 734209117 | Montáž armatur závitových,se 2závity, G 6/4 | kus | 16 |  | 0
63 | 734209118 | Montáž armatur závitových,se 2závity, G 2 | kus | 8 |  | 0
64 | 734209119 | Montáž armatur závitových,se 2závity, G 2 1/2 | kus | 13 |  | 0
65 | 734209127 | Montáž armatur závitových,se 3závity, G 6/4 | kus | 1 |  | 0
66 | 734109115 | Montáž přírub. armatur, 2 příruby, PN 0,6, DN 65 | soubor | 1 |  | 0
67 | 734429101 | Montáž tlakoměru deformačního 0-10 MPa | kus | 5 |  | 0
68 | 734419111 | Montáž teploměru s pouzdrem nebo stonkem a jímkou | kus | 9 |  | 0
69 | 722269112 | Montáž vodoměru závitového jdnovt. suchob. G3/4" | kus | 1 |  | 0
70 | 734419125 | Montáž kompaktního měřiče tepla závitového DN 50 | soubor | 1 |  | 0
71 | Pol__3 | Pojistný ventil DUCO DN 15, otevírací přetrlak 250 kPa | ks | 1 |  | 0
72 | Pol__4 | Pojistný ventil DUCO DN 15, otevírací přetrlak 600 kPa (pro teplou vodu) | ks | 2 |  | 0
73 | Pol__4 | solenoidový ventil DN 15 | ks | 1 |  | 0
74 | Pol__42 | Filtr DN 15 | ks | 1 |  | 0
75 | Pol__43 | Filtr DN 32 | ks | 1 |  | 0
76 | Pol__44 | Filtr DN 40 | ks | 1 |  | 0
77 | Pol__45 | Filtr DN 50 | ks | 1 |  | 0
78 | Pol__46 | Filtr DN 65 | ks | 2 |  | 0
79 | Pol__47 | Zpětná klapka DN 15 | ks | 1 |  | 0
80 | Pol__48 | Zpětná klapka DN 32 | ks | 1 |  | 0
81 | Pol__49 | Zpětná klapka DN 40 | ks | 1 |  | 0
82 | Pol__50 | Zpětná klapka DN 50 | ks | 1 |  | 0
83 | Pol__51 | Zpětná klapka DN 65 | ks | 1 |  | 0
84 | Pol__5 | Zpětný ventil DN 40 | ks | 2 |  | 0
85 | Pol__5 | zpětný ventil DN 65 | ks | 1 |  | 0
86 | Pol__5 | Automatický odvzdušňovací ventil DN 10 | ks | 9 |  | 0
87 | Pol__5 | Vypouštěcí a plnící kohout DN 15 | ks | 13 |  | 0
88 | Pol__5 | tlakoměr vč. trojcestného manometrického kohoutu | ks | 5 |  | 0
89 | Pol__5 | Teploměr - rozsah 0 - 120°C | ks | 9 |  | 0
90 | Pol__5 | Kulový kohout DN 15 | ks | 5 |  | 0
91 | Pol__5 | Kulový kohout DN 20 | ks | 4 |  | 0
92 | Pol__6 | Kulový kohout DN 32 | ks | 4 |  | 0
93 | Pol__6 | Kulový kohout DN 40 | ks | 11 |  | 0
94 | Pol__6 | Kulový kohout DN 50 | ks | 3 |  | 0
95 | Pol__6 | Kulový kohout DN 65 | ks | 9 |  | 0
96 | Pol__6 | Termostatický ventil DN 15 - přímý A-exakt | ks | 66 |  | 0
97 | Pol__6 | Připojovácí šroubení regulační Regulux DN 15 - přímé | ks | 66 |  | 0
98 | Pol__6 | Termostatická hlavice - zabezpečená proti přenastavení a odcizení | ks | 66 |  | 0
99 | Pol__6 | regulátor tlakové diference DA 516 DN 50, KVS=30/70kPa | ks | 1 |  | 0
100 | Pol__6 | odvzdušňovací ventil DN 15 | ks | 1 |  | 0 |  |  |  |  | ověřen, včetně protokolu o ověření.
| Pol__6 | Vodoměr 2,5 m3/h, s impulsním výstupem pro dálkový odečet | ks | 1 |  | 0
101 | Pol__7 | Měřič tepla DN 50, 7,74 m3/h, kvs = 31,6 Kalorimetrické počitadlo vybaveno komunikační linkou, M-BUS. Součástí dodávky jsou teploměry přívodní a vratné vody. Komplet měřiče tepla metrologicky | ks | 1 |  | 0
102 |  | ověřen, včetně protokolu o ověření.
103 | Pol__7 | Regulační ventil s havarijní funkcí DN 50 / KVS=31,5 včetně pohohu, napájecí napětí 230 VAC,, vstupní signál 3-bodový | ks | 1 |  | 0
104 | Pol__7 | Trojcestný regulační ventil DN 40, včetně pohohu, napájecí napětí 230 VAC, vstupní signál 3-bodový | ks | 1 |  | 0
105 | Pol__7 | Vyvažovací ventil STAD DN 40 | ks | 1 |  | 0
106 | Pol__7 | Vyvažovací ventil STAD DN 50 | ks | 1 |  | 0
| Pol__7 | Vyvažovací ventil STAF DN 65 | ks | 1 |  | 0
107 | 734 | Demontáž armatur stávajících | soubor | 1 |  | 0
108 | 734 | Likvidace demontovaných armatur | soubor | 1 |  | 0
109 | 998734201 | Přesun hmot pro armatury, výšky do 6 m | % | 2749.215 |  | 0
Díl: | 735 | Otopná tělesa |  |  |  | 0
111 | 735159210 | Montáž panelových těles 2řadých do délky 1140 mm | kus | 21 |  | 0
112 | 735159220 | Montáž panelových těles 2řadých do délky 1500 mm | kus | 1 |  | 0
113 | 735159310 | Montáž panelových těles 3řadých do délky 1140 mm | kus | 43 |  | 0
114 | 735179110 | Montáž otopných těles koupelnových (žebříků) | kus | 1 |  | 0
115 | 484572002 | Deskové otopné těleso Radik Klasik - 21/600/400 | kus | 2 |  | 0
116 | 48457200 | Deskové otopné těleso Radik Klasik - 21/600/500 | kus | 2 |  | 0
117 | 48457201 | Deskové otopné těleso Radik Klasik - 21/600/600 | kus | 4 |  | 0
118 | 48457202 | Deskové otopné těleso Radik Klasik - 21/600/700 | kus | 2 |  | 0
119 | 48457207 | Deskové otopné těleso Radik Klasik - 21/600/1200 | kus | 1 |  | 0
120 | 48457217 | Deskové otopné těleso Radik Klasik - 22/600/600 | kus | 10 |  | 0
121 | 48457220 | Deskové otopné těleso Radik Klasik - 22/600/900 | kus | 1 |  | 0
122 | 48457331 | Deskové otopné těleso Radik Klasik - 33/600/500 | kus | 6 |  | 0
123 | 48457332 | Deskové otopné těleso Radik Klasik - 33/600/600 | kus | 26 |  | 0
124 | 48457333 | Deskové otopné těleso Radik Klasik - 33/600/700 | kus | 4 |  | 0
125 | 48457334 | Deskové otopné těleso Radik Klasik - 33/600/800 | kus | 7 |  | 0
126 | 4845175026 | Koupelnový žebříkový radiátor KRM 1500.450 | kus | 1 |  | 0
| 48441540 | Konzola stěnová jednoduchá | sada | 65 |  | 0
127 | 735158220 | Tlakové zkoušky panelových těles 2řadých | kus | 22 |  | 0
128 | 735158230 | Tlakové zkoušky panelových těles 3řadých | kus | 43 |  | 0
129 | 735 | Demontáž stávajících otopných těles | soubor | 1 |  | 0
130 | 735 | Likvidace demontovaných OT | soubor | 1 |  | 0
131 | 998735201 | Přesun hmot pro otopná tělesa, výšky do 6 m | % | 2630.12 |  | 0
Díl: | 767 | Konstrukce zámečnické |  |  |  | 0
132 | 767995101 | Výroba a montáž kov. atypických konstr. do 5 kg | kg | 150 |  | 0
133 | 767- | Dodávka atypických konstrukcí do 5 kg | kg | 150 |  | 0
134 | Pol__79 | konzoly pro zavěšení potrubí a zařízení - žárově pozinkovány | soubor | 1 |  | 0
| Pol__8 | Spojovací mat fitinky,návarky, příruby a pod. | soubor | 1 |  | 0
135 | 998767201 | Přesun hmot pro zámečnické konstr., výšky do 6 m | % | 454 |  | 0
Díl: | 783 | Nátěry |  |  |  | 0
137 | 783424740 | Nátěr syntetický potrubí do DN 50 mm základní | m | 563 |  | 0
138 | 783424140 | Nátěr syntetický potrubí do DN 50 mm Z + 2x email | m | 158 |  | 0
139 | 783425750 | Nátěr syntetický potrubí do DN 100 mm základní | m | 66 |  | 0 | 0 | 0 | 15 | 21
Díl: | 800 | HZS |  |  |  | 0 |  |  | 0 | 0
141 | 171449T10 | Stavební výpomoci | hod | 32 |  | 0
| 904 | Hzs-zkousky v ramci montaz.praci, Komplexni vyzkouseni vč.revize a PD skutečného stavu | h | 24 |  | 0
| 904 | Hzs-zkousky v ramci montaz.praci, Topná zkouška | h | 72 |  | 0
| 800-2 | Vyregulování topného systému | h | 12 |  | 0
| 910 | Hasící přístroj sněhový CO2 S5 (5kg) | ks | 1 |  | 0
| 911 | Lékárnička nástěnná vybavená | ks | 1 |  | 0
| 912 | Přenosná svítilna | ks | 1 |  | 0

## SO 10 top.Krycí list
VÝKAZ VÝMĚR
Rozpočet |  |  | Topení | JKSO |  | Kuchyň
Objekt |  | Název objektu |  | SKP
SO 10 |  | Kuchyně |  | Měrná jednotka |  |  | CZT VÚ Přáslavice
Stavba |  | Název stavby |  | Počet jednotek
|  | CZT VU Přáslavice |  | Náklady na m.j. |  |  | NWT CZT VU Přáslavice
Projektant |  |  |  | Typ rozpočtu
Objednatel
Dodavatel |  |  |  | Zakázkové číslo
Rozpočtoval |  |  |  | Počet listů
Rozpis ceny
| Název |  |  |  | Celkem
| HSV |  |  |  | 0
| PSV |  |  |  | 0
| MON |  |  |  | 0
| Vedlejší náklady |  |  |  | 0
| Ostatní náklady |  |  |  | 0
| Celkem |  |  |  | 0
Vypracoval |  |  | Za zhotovitele | Za objednatele
Jméno : |  |  | Jméno : | Jméno :
Datum : |  |  | Datum : | Datum :
Podpis : |  |  | Podpis: | Podpis:
Základ pro DPH |  |  | % | 0
DPH |  | 15 | % | 0
Základ pro DPH |  |  | % | 0
DPH |  | 21 | % | 0
CENA ZA OBJEKT CELKEM BEZ DPH |  |  |  | 0
CENA ZA OBJEKT CELKEM |  |  |  | 0
Popis :

## SO 10 top.rekapitulace
Stavba : |  | CZT VÚ Přáslavice |  | Rozpočet : | 1
Objekt : |  | SO 10 Kuchyně |  | Topení
REKAPITULACE DÍLŮ
Stavební díl |  |  | Typ dílu |  |  | Celkem
713 | Izolace tepelné |  | PSV |  |  | 0
732 | Strojovny |  | PSV |  |  | 0
733 | Rozvod potrubí |  | PSV |  |  | 0
734 | Armatury |  | PSV |  |  | 0
735 | Otopná tělesa |  | PSV |  |  | 0
767 | Konstrukce zámečnické |  | PSV |  |  | 0
783 | Nátěry |  | PSV |  |  | 0
800 | HZS |  | PSV |  |  | 0
| CELKEM OBJEKT |  |  |  |  | 0

## SO 10 top.Položky
VÝKAZ VÝMĚR
S: |  | CZT VU Přáslavice
O: |  | SO 10
R: |  | Kuchyně
P.č. | Číslo položky | Název položky | MJ | množství | cena / MJ | celkem
Díl: | 713 | Izolace tepelné |  |  |  | 0
1 | 722182001 | Montáž izolačních skruží na potrubí přímé DN 25 | m | 446 |  | 0
2 | 722182004 | Montáž izolačních skruží na potrubí přímé DN 40 | m | 183 |  | 0
3 | 722182006 | Montáž izolačních skruží na potrubí přímé DN 80 | m | 303 |  | 0
4 | 713-8 | Montáž izolace rozdělovače - sběrače | soubor | 1 |  | 0
5 | 713-9 | Montáž izolace anuloidu typ IV | soubor | 1 |  | 0
6 | 713-12 | Montáž tepelné izolace výměníku - minerální s AL povrchem | kus | 1 |  | 0
7 | 713- | Tepelná izolace, vnitřní průměr 21, tl. 20 mm - návlekové pouzdro z pěnového polyetylénu | bm | 334 |  | 0
8 | 713- | Tepelná izolace, vnitřní průměr 27, tl. 30 mm - návlekové pouzdro z pěnového polyetylénu | bm | 112 |  | 0
9 | 713- | Tepelná izolace, vnitřní průměr 33, tl. 30 mm - návlekové pouzdro z pěnového polyetylénu | bm | 59 |  | 0
10 | 713- | Tepelná izolace, vnitřní průměr 42, tl. 30 mm - návlekové pouzdro z pěnového polyetylénu | bm | 124 |  | 0
11 | 713- | Tepelná izolace, vnitřní průměr 48, tl. 40 mm - návlekové pouzdro z pěnového polyetylénu | bm | 60 |  | 0
12 | 713- | Tepelná izolace, vnitřní průměr 60, tl. 40 mm - návlekové pouzdro z pěnového polyetylénu | bm | 115 |  | 0
13 | 713- | Tepelná izolace, vnitřní průměr 76, tl. 50 mm - návlekové pouzdro z pěnového polyetylénu | bm | 99 |  | 0
14 | Pol__2 | Tepelná izolace, vnitřní průměr 89, tl. 50 mm - návlekové pouzdro z pěnového polyetylénu | bm | 29 |  | 0
15 | 713-1 | Tepelná PUR izolace tl. 35mm pro rozdělovač - sběrač kašírovaná ALU plech. fólií | m | 6.05 |  | 0
16 | 713-1 | Tepelná izolace pro anuloid typ IV,PUR tl. 35mm, natavovaná ALU fólie | kus | 1 |  | 0
17 | 713-1 | Tepelná izolace výměníku - minerální s AL povrchem | kus | 1 |  | 0
16 | 713- | Demontáž tepelné izolace | soubor | 1 |  | 0
18 | 998713201 | Přesun hmot pro izolace tepelné, výšky do 6 m | % | 1273.021 |  | 0
Díl: | 732 | Strojovny |  |  |  | 0
19 | 732119193 | M. rozdělovačů a sběračů DN 150 (120x120mm) dl 1m | kus | 6.05 |  | 0
20 | 732- | Kombinovaný rozdělovač se sběračem RS KOMBI, modul 150, L = 6,05 m | ks | 1 |  | 0
21 | 732-1 | Stavitelný stojan pro rozdělovač - sběrač | kus | 4 |  | 0
22 | 732339108 | Montáž nádoby expanzní tlakové 200 l | soubor | 1 |  | 0
23 | 732- | Expanzní nádoba - ústřední vytápění, objem V=200 l, plnící tlak p=150 kPa | ks | 1 |  | 0
24 | 732349104 | Montáž anuloidu IV - průtok 20 m3/hod | soubor | 1 |  | 0
25 | 732- | Hydraulický vyrovnávač dynamických tlaků s odplyněním, HVDT typ IV, Q=20 m3/h | ks | 1 |  | 0
26 | 732229632 | Montáž výměníku 225 kW | soubor | 2 |  | 0
27 | 732- | Rozebíratelný deskový výměník tepla, Q = 225 kW, max. tlaková ztráta - primár 40 kPa, sekundár 40, kPa | ks | 2 |  | 0
| 732 | Demontáž stávajícího zařízení strojovny | soubor | 1 |  | 0
Díl: | 800 | HZS |  |  |  | 0
28 | 171449T10 | Stavební výpomoci | hod | 32 |  | 0
29 | 904 | Hzs-zkousky v ramci montaz.praci, Komplexni vyzkouseni vč.revize a PD skutečného stavu | h | 24 |  | 0
30 | 904 | Hzs-zkousky v ramci montaz.praci, Topná zkouška | h | 72 |  | 0
31 | 800-2 | Vyregulování topného systému | h | 12 |  | 0
32 | 910 | Hasící přístroj sněhový CO2 S5 (5kg) | ks | 1 |  | 0
33 | 911 | Lékárnička nástěnná vybavená | ks | 1 |  | 0
34 | 912 | Přenosná svítilna | ks | 1 |  | 0
Díl: | 732 | Strojovny |  |  |  | 0
35 | 732219315 | Montáž ohříváků vody stojatých PN 0,6-0,6,do 1000 l | soubor | 2 |  | 0
36 | 732- | Zásobníkový ohřívač teplé vody, Q = 110 kW - 1000 litrů, 100 mm izolace, průměr bez izolace 850 mm,, elektrická topná vložka 10 kW, 3x400 V | ks | 2 |  | 0 |  |  |  |  | Tepelná izolace od výrobce
Tepelná izolace od výrobce
37 | 732339102 | Montáž nádoby expanzní tlakové 25 l. | soubor | 2 |  | 0
38 | 732- | Expanzní nádoba-vnitřní vodovod, objem V=25 l, plnící tlak p=600 kPa | ks | 2 |  | 0
39 | 732429111 | Montáž čerpadel oběhových spirálních, DN 25 | soubor | 1 |  | 0
40 | 732429112 | Montáž čerpadel oběhových spirálních, DN 40 | soubor | 4 |  | 0
41 | 230038015 | Montáž přírub. armatur, 2 příruby, PN 6, DN 40 | ks | 4 |  | 0
42 | 732- | Oběhové čerpadlo MAGNA3 40-120 F | ks | 1 |  | 0
43 | 732- | Oběhové čerpadlo MAGNA1 32-60 | ks | 1 |  | 0
44 | 732- | Oběhové čerpadlo MAGNA1 32-100 | ks | 1 |  | 0
45 | 732-1 | Oběhové čerpadlo MAGNA3 40-80 F | ks | 1 |  | 0
46 | 732-1 | Oběhové čerpadlo MAGNA 25-60 N | ks | 1 |  | 0
47 | 732-12 | Montáž VZT vytápěcí jednotky 180 kW | kus | 1 |  | 0
48 | 732-1 | Vytápěcí VZT jednotka 180 kW, vzduchový výkon 15000m3/h, rozměr 1000x1250mm | kus | 1 |  | 0 |  |  |  |  | přesné připojovací rozměry budou doměřeny až na místě při realizaci
přesné připojovací rozměry budou doměřeny až na místě při realizaci
49 | 732199100 | Montáž orientačního štítku | soubor | 1 |  | 0
50 | 28399901 | Orientační štítky na potrubí a zařízení | kus | 1 |  | 0
51 | 998732201 | Přesun hmot pro strojovny, výšky do 6 m | % | 6208.1835 |  | 0
Díl: | 733 | Rozvod potrubí |  |  |  | 0
52 | 733111103 | Trubka ocelová závitová běžná DN 15 | m | 494 |  | 0
53 | 733111104 | Trubka ocelová závitová běžná DN 20 | m | 112 |  | 0
54 | 733111105 | Trubka ocelová závitová běžná DN 25 | m | 59 |  | 0
55 | 733111106 | Trubka ocelová závitová běžná DN 32 | m | 124 |  | 0
56 | 733111107 | Trubka ocelová závitová běžná DN 40 | m | 60 |  | 0
57 | 733111108 | Trubka ocelová závitová běžná DN 50 | m | 115 |  | 0
58 | 733121162 | Trubka ocelová bezešvá 76 x 3,2 mm | m | 99 |  | 0
59 | 733121125 | Potrubí hladké bezešvé nízkotlaké D 89/3,6 | m | 29 |  | 0
60 | 733190106 | Tlaková zkouška potrubí do DN 32 | m | 789 |  | 0
61 | 733190107 | Tlaková zkouška potrubí DN 40 | m | 60 |  | 0
62 | 733190108 | Tlaková zkouška potrubí DN 50 | m | 115 |  | 0
63 | 733190109 | Tlaková zkouška potrubí DN 65 | m | 99 |  | 0
64 | 733190225 | Tlaková zkouška ocelového hladkého potrubí DN 89 | m | 29 |  | 0
65 | 733- | Demontáž potrubí stávajícího | soubor | 1 |  | 0
66 | 733 | Likvidace demontovaného potrubí | soubor | 1 |  | 0
| 733 | Demontáž potrubí rozvodu páry | soubor | 1 |  | 0
| 733 | Demontáž a likvidace stávajících parních varných kotlů | soubor | 1 |  | 0
| 733141102 | Odvzdušňovací nádobky z trub.ocelových do DN 50 | kus | 20 |  | 0
67 | 998733201 | Přesun hmot pro rozvody potrubí, výšky do 6 m | % | 3599.693 |  | 0
Díl: | 734 | Armatury |  |  |  | 0
69 | 734209102 | Montáž armatur závitových,s 1závitem, G 3/8 | kus | 16 |  | 0
70 | 734209103 | Montáž armatur závitových,s 1závitem, G 1/2 | kus | 27 |  | 0
71 | 734209104 | Montáž armatur závitových,s 1závitem, G 3/4 - termostatické hlavice | kus | 69 |  | 0
72 | 734209113 | Montáž armatur závitových,se 2závity, G 1/2 | kus | 150 |  | 0
73 | 734209114 | Montáž armatur závitových,se 2závity, G 3/4 | kus | 3 |  | 0
74 | 734209115 | Montáž armatur závitových,se 2závity, G 1 | kus | 1 |  | 0
75 | 734209117 | Montáž armatur závitových,se 2závity, G 6/4 | kus | 6 |  | 0
76 | 734209118 | Montáž armatur závitových,se 2závity, G 2 | kus | 24 |  | 0
77 | 734209119 | Montáž armatur závitových,se 2závity, G 2 1/2 | kus | 13 |  | 0
78 | 734209120 | Montáž armatur závitových,se 2závity, G 3 | kus | 9 |  | 0
79 | 734209128 | Montáž armatur závitových,se 3závity, G 2 | kus | 2 |  | 0
80 | 734109115 | Montáž přírub. armatur, 2 příruby, PN 0,6, DN 65 | soubor | 3 |  | 0
81 | 734109116 | Montáž přírub. armatur, 2 příruby, PN 0,6, DN 80 | soubor | 1 |  | 0
82 | 734429101 | Montáž tlakoměru deformačního 0-10 MPa | kus | 6 |  | 0
83 | 734419111 | Montáž teploměru s pouzdrem nebo stonkem a jímkou | kus | 10 |  | 0
84 | 722269112 | Montáž vodoměru závitového jdnovt. suchob. G3/4" | kus | 1 |  | 0
85 | 734419125 | Montáž kompaktního měřiče tepla přírubového DN 65 | soubor | 1 |  | 0
86 | 734- | Pojistný ventil DUCO DN 15, otevírací přetlak 250 kPa | ks | 2 |  | 0
87 | 734- | Pojistný ventil DUCO DN 15, otevírací přetlak 600 kPa (pro teplou vodu) | ks | 2 |  | 0
88 | 734- | solenoidový ventil DN 15 | ks | 1 |  | 0
89 | 55113615500 | Filtr DN 15 | kus | 1 |  | 0
90 | 5511361553 | Filtr DN 40 | kus | 1 |  | 0
91 | 5511361554 | Filtr DN 50 | kus | 2 |  | 0
92 | 5511361555 | Filtr DN 65 | kus | 1 |  | 0
93 | 5511361556 | Filtr DN 80 | kus | 2 |  | 0
94 | 551135721 | Zpětná klapka DN 15 | kus | 1 |  | 0
95 | 551135725 | Zpětná klapka DN 40 | kus | 1 |  | 0
96 | 551135726 | Zpětný ventil DN 50 | kus | 2 |  | 0
97 | 551135727 | Zpětná klapka DN 65 | kus | 1 |  | 0
98 | 551135728 | Zpětná klapka DN 80 | kus | 1 |  | 0
99 | 734- | Zpětný ventil DN 50 | ks | 2 |  | 0
100 | 734- | Zpětný ventil DN 80 | ks | 1 |  | 0
101 | 42260622 | Automatický odvzdušňovací ventil DN 10 | kus | 16 |  | 0
102 | 5511356971 | Vypouštěcí a plnící kohout DN 15 | kus | 26 |  | 0
103 | 734- | Tlakoměr vč. trojcestného manometrického kohoutu | ks | 6 |  | 0
104 | 38832212 | Teploměr nerezový TR 100, délka stonku 100 mm | kus | 10 |  | 0
105 | 55113524.A | Kulový kohout DN 15 | kus | 5 |  | 0
106 | 55113525.A | Kulový kohout DN 20 | kus | 3 |  | 0
107 | 55113526.A | Kulový kohout DN 25 | kus | 1 |  | 0
108 | 55113528.A | Kulový kohout DN 40 | kus | 4 |  | 0
109 | 55113529.A | Kulový kohout DN 50 | kus | 15 |  | 0
110 | 551135290 | Kulový kohout DN 65 | kus | 9 |  | 0
111 | 551135291 | Kulový kohout DN 80 | kus | 5 |  | 0
112 | 734- | Termostatický ventil DN 15 - přímý A-exakt | ks | 69 |  | 0
113 | 734- | Připojovácí šroubení regulační Regulux DN 15 - přímé | ks | 69 |  | 0
114 | 734- | Termostatická hlavice - zabezpečená proti přenastavení a odcizení | ks | 69 |  | 0
115 | 734-1 | Regulátor tlakové diference DA 516 DN 65, KVS=60/90kPa | ks | 1 |  | 0
116 | 42260624 | Odvzdušňovací ventil DN 15 | kus | 1 |  | 0 |  |  |  |  | ověřen, včetně protokolu o ověření.
117 | 734-1 | Vodoměr 2,5 m3/h, s impulsním výstupem pro dálkový odečet | ks | 1 |  | 0
118 | 734-1 | Měřič tepla DN 65, 19,4 m3/h, kvs = 77,2 Kalorimetrické počitadlo vybaveno komunikační linkou, M-BUS. Součástí dodávky jsou teploměry přívodní a vratné vody. Komplet měřiče tepla metrologicky | ks | 1 |  | 0
119 |  | ověřen, včetně protokolu o ověření.
120 | 734-1 | Regulační ventil s havarijní funkcí DN 65 / KVS=50 včetně pohohu, napájecí napětí 230 VAC,, vstupní signál 3-bodový | ks | 1 |  | 0
121 | 734-1 | Trojcestný regulační ventil DN 50, včetně pohohu, napájecí napětí 230 VAC, vstupní signál 3-bodový | ks | 2 |  | 0
122 | 734-1 | Vyvažovací ventil STAD DN 50 | ks | 3 |  | 0
123 | 734-1 | Vyvažovací ventil STAF DN 65 | ks | 3 |  | 0
107 | 734-1 | Vyvažovací ventil STAF DN 80 | ks | 1 |  | 0
108 | 734-18 | Demontáž stávajícího zařízení výměníkové stanice, poznámka: v ceně zahrnuto rozřezání stávajících, nádob např. kyslíko-acetylenovým aparátem, aby bylo možné zařízení vynést dveřními otvory | soubor | 1 |  | 0
124 | 734 | Demontáž armatur stávajících | soubor | 1 |  | 0
125 | 734 | Likvidace demontovaných armatur | soubor | 1 |  | 0
125 | 998734201 | Přesun hmot pro armatury, výšky do 6 m | % | 4659.065 |  | 0
Díl: | 735 | Otopná tělesa |  |  |  | 0
127 | 735159110 | Montáž panelových těles 1řadých do délky 1500 mm | kus | 2 |  | 0
128 | 735159210 | Montáž panelových těles 2řadých do délky 1140 mm | kus | 1 |  | 0
129 | 735159220 | Montáž panelových těles 2řadých do délky 1500 mm | kus | 20 |  | 0
130 | 735159230 | Montáž panelových těles 2řadých do délky 1980 mm | kus | 1 |  | 0
131 | 735159310 | Montáž panelových těles 3řadých do délky 1140 mm | kus | 20 |  | 0
132 | 735159320 | Montáž panelových těles 3řadých do délky 1500 mm | kus | 25 |  | 0
133 | 484569771 | Deskové otopné těleso Radik Klasik - 11/500/400 | kus | 2 |  | 0
134 | 48457203 | Deskové otopné těleso Radik Klasik - 21/600/800 | kus | 1 |  | 0
135 | 48457207 | Deskové otopné těleso Radik Klasik - 21/600/1200 | kus | 10 |  | 0
136 | 484572070 | Deskové otopné těleso Radik Klasik - 21/600/1100 | kus | 2 |  | 0
137 | 48457209 | Deskové otopné těleso Radik Klasik - 21/600/1400 | kus | 8 |  | 0
138 | 48457227 | Deskové otopné těleso Radik Klasik - 22/600/1600 | kus | 1 |  | 0
139 | 48457333 | Deskové otopné těleso Radik Klasik - 33/600/700 | kus | 1 |  | 0
140 | 48457334 | Deskové otopné těleso Radik Klasik - 33/600/800 | kus | 2 |  | 0
141 | 48457335 | Deskové otopné těleso Radik Klasik - 33/600/900 | kus | 5 |  | 0
142 | 48457336 | Deskové otopné těleso Radik Klasik - 33/600/1000 | kus | 4 |  | 0
143 | 484573370 | Deskové otopné těleso Radik Klasik - 33/600/1100 | kus | 4 |  | 0
144 | 48457337 | Deskové otopné těleso Radik Klasik - 33/600/1200 | kus | 22 |  | 0
145 | 48457338 | Deskové otopné těleso Radik Klasik - 33/600/1400 | kus | 2 |  | 0
146 | 484573420 | Deskové otopné těleso Radik Klasik - 33/900/400 | kus | 1 |  | 0
147 | 48457332 | Deskové otopné těleso Radik Klasik - 33/600/600 | kus | 1 |  | 0
148 | 484569600 | Deskové otopné těleso Radik Klasik - 33/900/1100 | kus | 2 |  | 0
149 | 48457349 | Deskové otopné těleso Radik Klasik - 33/900/1400 | kus | 1 |  | 0
150 | 48441540 | Konzola stěnová jednoduchá | sada | 69 |  | 0
151 | 735158210 | Tlakové zkoušky panelových těles 1řadých | kus | 2 |  | 0
129 | 735158220 | Tlakové zkoušky panelových těles 2řadých | kus | 22 |  | 0
130 | 735158230 | Tlakové zkoušky panelových těles 3řadých | kus | 45 |  | 0
152 | 735 | Demontáž stávajících otopných těles | soubor | 1 |  | 0
153 | 735 | Likvidace demontovaných OT | soubor | 1 |  | 0
153 | 998735201 | Přesun hmot pro otopná tělesa, výšky do 6 m | % | 3613.668 |  | 0
Díl: | 767 | Konstrukce zámečnické |  |  |  | 0
155 | 767995101 | Výroba a montáž kov. atypických konstr. do 5 kg | kg | 150 |  | 0
156 | 767- | Dodávka atypických konstrukcí do 5 kg | kg | 150 |  | 0
157 | 767- | Konzoly pro zavěšení potrubí a zařízení - žárově pozinkovány | soubor | 1 |  | 0 | 0 | 0 | 15 | 21
| 767- | Spojovací mat fitinky,návarky, příruby a pod. | soubor | 1 |  | 0 |  |  | 0 | 0
158 | 998767201 | Přesun hmot pro zámečnické konstr., výšky do 6 m | % | 514 |  | 0
Díl: | 783 | Nátěry |  |  |  | 0
160 | 783424740 | Nátěr syntetický potrubí do DN 50 mm základní | m | 629 |  | 0
| 783424140 | Nátěr syntetický potrubí do DN 50 mm Z + 2x email | m | 140 |  | 0
| 783425750 | Nátěr syntetický potrubí do DN 100 mm základní | m | 243 |  | 0

## SO 10 zti.Krycí list
VÝKAZ VÝMĚR
Rozpočet |  |  | Zdravotechnika | JKSO |  | SO 10 - ZTI
Objekt |  | Název objektu |  | SKP
SO 10 |  | Kuchyně |  | Měrná jednotka |  |  | CZT VÚ Přáslavice
Stavba |  | Název stavby |  | Počet jednotek
|  | CZT VU Přáslavice |  | Náklady na m.j. |  |  | NWT CZT VU Přáslavice
Projektant |  |  |  | Typ rozpočtu
Objednatel
Dodavatel |  |  |  | Zakázkové číslo
Rozpočtoval |  |  |  | Počet listů
Rozpis ceny
| Název |  |  |  | Celkem
| HSV |  |  |  | 0
| PSV |  |  |  | 0
| MON |  |  |  | 0
| Vedlejší náklady |  |  |  | 0
| Ostatní náklady |  |  |  | 0
| Celkem |  |  |  | 0
Vypracoval |  |  | Za zhotovitele | Za objednatele
Jméno : |  |  | Jméno : | Jméno :
Datum : |  |  | Datum : | Datum :
Podpis : |  |  | Podpis: | Podpis:
Základ pro DPH |  |  | % | 0
DPH |  | 15 | % | 0
Základ pro DPH |  |  | % | 0
DPH |  | 21 | % | 0
CENA ZA OBJEKT CELKEM BEZ DPH |  |  |  | 0
CENA ZA OBJEKT CELKEM |  |  |  | 0
Popis :

## SO 10 zti.Rekapitulace
Stavba : |  | CZT VÚ Přáslavice |  | Rozpočet : | 1
Objekt : |  | SO 10 Kuchyně |  | Zdravotechnika
REKAPITULACE DÍLŮ
Stavební díl |  |  | Typ dílu |  |  | Celkem
721 | Vnitřní kanalizace |  | PSV |  |  | 0
722 | Vnitřní vodovod |  | PSV |  |  | 0
800 | HZS |  | PSV |  |  | 0
| CELKEM OBJEKT |  |  |  |  | 0

## SO 10 zti.Položky
VÝKAZ VÝMĚR
S: |  | CZT VU Přáslavice
O: |  | SO 10
R: |  | Kuchyně
P.č. | Číslo položky | Název položky | MJ | množství | cena / MJ | celkem
Díl: | 721 | Vnitřní kanalizace |  |  |  | 0
1 | 721176103 | odpadní potrubí HT DN 50 | m | 1.5 |  | 0
Díl: | 722 | Vnitřní vodovod |  |  |  | 0
2 | 722229101 | Montáž vodovodních armatur,1závit, G 3/8 | kus | 2 |  | 0
3 | 722239101 | Montáž vodovodních armatur 2závity, G 1/2 | kus | 1 |  | 0
4 | Pol__ | pračkový ventil 1/2" | ks | 1 |  | 0
5 | Pol__ | roháček 3/8" | ks | 2 |  | 0
6 | 998722201 | Přesun hmot pro vnitřní vodovod, výšky do 6 m | % | 7.674 |  | 0
Díl: | 721 | Vnitřní kanalizace |  |  |  | 0
7 | 28615287.A | HT koleno DN 50/57° | kus | 1 |  | 0
8 | 721290111 | Zkouška těsnosti kanalizace vodou do DN 125 | m | 1.5 |  | 0
9 | 998721201 | Přesun hmot pro vnitřní kanalizaci, výšky do 6 m | % | 2.7475 |  | 0
Díl: | 800 | HZS |  |  |  | 0
10 | Pol__ | protokoly o tlakových zkouškách vč.revize a PD skutečného stavu | sada | 1 |  | 0
11 | Pol__ | -protokol o předání a převzetí zařízení | sada | 1 |  | 0
[7 empty] | 0 | 0 | 15 | 21
[9 empty] | 0 | 0

## SO 10pl.Krycí list
VÝKAZ VÝMĚR
Rozpočet |  |  | Rozvod plynu | JKSO |  | SO 10 - Rozvod plynu
Objekt |  | Název objektu |  | SKP
SO 10 |  | Kuchyně |  | Měrná jednotka |  |  | CZT VÚ Přáslavice
Stavba |  | Název stavby |  | Počet jednotek
|  | CZT VU Přáslavice |  | Náklady na m.j. |  |  | NWT CZT VU Přáslavice
Projektant |  |  |  | Typ rozpočtu
Objednatel
Dodavatel |  |  |  | Zakázkové číslo
Rozpočtoval |  |  |  | Počet listů
Rozpis ceny
| Název |  |  |  | Celkem
| HSV |  |  |  | 0
| PSV |  |  |  | 0
| MON |  |  |  | 0
| Vedlejší náklady |  |  |  | 0
| Ostatní náklady |  |  |  | 0
| Celkem |  |  |  | 0
Vypracoval |  |  | Za zhotovitele | Za objednatele
Jméno : |  |  | Jméno : | Jméno :
Datum : |  |  | Datum : | Datum :
Podpis : |  |  | Podpis: | Podpis:
Základ pro DPH |  |  | % | 0
DPH |  | 15 | % | 0
Základ pro DPH |  |  | % | 0
DPH |  | 21 | % | 0
CENA ZA OBJEKT CELKEM BEZ DPH |  |  |  | 0
CENA ZA OBJEKT CELKEM |  |  |  | 0
Popis :

## SO 10 plRekapitulace
Stavba : |  | CZT VÚ Přáslavice |  | Rozpočet : | 1
Objekt : |  | SO 10 Kuchyně |  | Rozvod plynu
REKAPITULACE DÍLŮ
Stavební díl |  |  | Typ dílu |  |  | Celkem
723 | Vnitřní plynovod |  | PSV |  |  | 0
767 | Konstrukce zámečnické |  | PSV |  |  | 0
783 | Nátěry |  | PSV |  |  | 0
800 | HZS |  | PSV |  |  | 0
| CELKEM OBJEKT |  |  |  |  | 0

## SO 10 pl.Položky
VÝKAZ VÝMĚR
S: |  | NWT CZT VU Přáslavice
O: |  | SO 10
R: |  | Kuchyně
P.č. | Číslo položky | Název položky | MJ | množství | cena / MJ | celkem
Díl: | 723 | Vnitřní plynovod |  |  |  | 0
1 | Pol__3 | Potrubí z mědi nebo trubek závitových ocelových bezešvých nízkotlakých j.m. 11.353.0 DN 20 | bm | 1.5 |  | 0
2 | Pol__ | Potrubí z mědi nebo trubek závitových ocelových bezešvých nízkotlakých j.m. 11.353.0 DN 25 | bm | 23 |  | 0
3 | Pol__ | Chránička plastová DN 32 | bm | 1.8 |  | 0
4 | Pol__ | Proplach plynového potrubí do DN 50 | bm | 24.5 |  | 0
5 | Pol__ | Tlakové zkoušky potrubí z trubek ocelových do DN 50 | bm | 24.5 |  | 0
6 | Pol__1 | Skříň měření a regulace 600x600x350 mm | ks | 1 |  | 0
7 | 723239211 | Montáž regulátoru středotl. jednod. závitového | soubor | 1 |  | 0
8 | Pol__1 | Regulátor tlaku plynu300/20mBar | ks | 1 |  | 0
9 | 723261914 | Montáž plynoměru | kus | 1 |  | 0
10 | Pol__1 | Plynoměr G6 | ks | 1 |  | 0
11 | Pol__1 | Přípojky k plynoměru do G 5/4 | ks | 2 |  | 0
12 | 723239102 | Montáž plynovodních armatur, 2 závity, G 3/4 | kus | 2 |  | 0
13 | 723239103 | Montáž plynovodních armatur, 2 závity, G 1 | kus | 2 |  | 0
14 | Pol__1 | Kulový kohout DN 25 | ks | 1 |  | 0
15 | Pol__1 | Kulový kohout DN 20 | ks | 2 |  | 0
16 | Pol__1 | Zátka čistící DN 20 | ks | 1 |  | 0
17 | Pol__1 | Havarijní uzávěr BAP DN40-ST-B-PN16-Solo-R-230V | ks | 1 |  | 0
18 | 998723201 | Přesun hmot pro vnitřní plynovod, výšky do 6 m | % | 381.7331 |  | 0
Díl: | 767 | Konstrukce zámečnické |  |  |  | 0
19 | 767995101 | Výroba a montáž kov. atypických konstr. do 5 kg | kg | 10 |  | 0
20 | Pol__25 | Konzoly pro uložení potrubí uvnitř objektu | soubor | 1 |  | 0
21 | 998767201 | Přesun hmot pro zámečnické konstr., výšky do 6 m | % | 26.15 |  | 0
Díl: | 783 | Nátěry |  |  |  | 0
22 | Pol__22 | Nátěr potrubí - základní + 2x syntetický s 1x emailováním (žlutá barva) do DN 50 | bm | 24.5 |  | 0
23 | Pol__26 | Nátěr 2x základní + 2x krycí syntetický | bm | 24.5 |  | 0
Díl: | 800 | HZS |  |  |  | 0
24 | Pol__2 | protokoly o tlakových zkouškách vč. revize a PD skutečného stavu | sada | 1 |  | 0
25 | Pol__2 | -protokol o předání a převzetí zařízení | sada | 1 |  | 0
[7 empty] | 0 | 0 | 15 | 21
[9 empty] | 0 | 0

## SO 11 top.Krycí list
VÝKAZ VÝMĚR
Rozpočet |  |  | Topení | JKSO |  | Polní obvaziště
Objekt |  | Název objektu |  | SKP
SO 11 |  | Polní obvaziště |  | Měrná jednotka |  |  | CZT VÚ Přáslavice
Stavba |  | Název stavby |  | Počet jednotek
|  | CZT VU Přáslavice |  | Náklady na m.j. |  |  | NWT CZT VU Přáslavice
Projektant |  |  |  | Typ rozpočtu
Objednatel
Dodavatel |  |  |  | Zakázkové číslo
Rozpočtoval |  |  |  | Počet listů
Rozpis ceny
| Název |  |  |  | Celkem
| HSV |  |  |  | 0
| PSV |  |  |  | 0
| MON |  |  |  | 0
| Vedlejší náklady |  |  |  | 0
| Ostatní náklady |  |  |  | 0
| Celkem |  |  |  | 0
Vypracoval |  |  | Za zhotovitele | Za objednatele
Jméno : |  |  | Jméno : | Jméno :
Datum : |  |  | Datum : | Datum :
Podpis : |  |  | Podpis: | Podpis:
Základ pro DPH |  |  | % | 0
DPH |  | 15 | % | 0
Základ pro DPH |  |  | % | 0
DPH |  | 21 | % | 0
CENA ZA OBJEKT CELKEM BEZ DPH |  |  |  | 0
CENA ZA OBJEKT CELKEM |  |  |  | 0
Popis :

## SO 11 top.Rekapitulace
Stavba : |  | CZT VÚ Přáslavice |  | Rozpočet : | 1
Objekt : |  | SO 11 Polní obvaziště |  | Topení
REKAPITULACE DÍLŮ
Stavební díl |  |  | Typ dílu |  |  | Celkem
713 | Izolace tepelné |  | PSV |  |  | 0
732 | Strojovny |  | PSV |  |  | 0
733 | Rozvod potrubí |  | PSV |  |  | 0
734 | Armatury |  | PSV |  |  | 0
735 | Otopná tělesa |  | PSV |  |  | 0
767 | Konstrukce zámečnické |  | PSV |  |  | 0
783 | Nátěry |  | PSV |  |  | 0
800 | HZS |  | PSV |  |  | 0
| CELKEM OBJEKT |  |  |  |  | 0

## SO 11 top.Položky
VÝKAZ VÝMĚR
S: |  | ZT VU Přáslavice
O: |  | SO 11
R: |  | Polní obvaziště
P.č. | Číslo položky | Název položky | MJ | množství | cena / MJ | celkem
Díl: | 713 | Izolace tepelné |  |  |  | 0
1 | 722182001 | Montáž izolačních skruží na potrubí přímé DN 25 | m | 141 |  | 0
2 | 722182004 | Montáž izolačních skruží na potrubí přímé DN 40 | m | 57 |  | 0
3 | 713-1 | Montáž izolace rozdělovače - sběrače | soubor | 1 |  | 0
4 | 713-2 | Montáž izolace anuloidu typ 24B | soubor | 1 |  | 0
5 | 713- | Montáž tepelné izolace výměníku - minerální a AL povrchem | kus | 1 |  | 0
6 | Pol__1 | Tepelná izolace, vnitřní průměr 21, tl. 20 mm - návlekové pouzdro z pěnového polyetylénu | bm | 95 |  | 0
7 | Pol__1 | Tepelná izolace, vnitřní průměr 27, tl. 30 mm - návlekové pouzdro z pěnového polyetylénu | bm | 46 |  | 0
8 | Pol__1 | Tepelná izolace, vnitřní průměr 33, tl. 30 mm - návlekové pouzdro z pěnového polyetylénu | bm | 32 |  | 0
9 | Pol__1 | Tepelná izolace, vnitřní průměr 42, tl. 30 mm - návlekové pouzdro z pěnového polyetylénu | bm | 25 |  | 0
10 | 713- | Tepelná PUR izolace tl. 35mm pro rozdělovač - sběrač, kašírovaná ALU plech fólie | m | 1.1 |  | 0
11 | 713- | Tepelná izolace pro anuloid typ 24B, PUR tl. 35mm, natavovaná ALU folie | kus | 1 |  | 0
12 | 713- | Tepelná izolace výměníku tepla - minerální s AL fólií | kus | 1 |  | 0
16 | 713- | Demontáž tepelné izolace | soubor | 1 |  | 0
13 | 998713201 | Přesun hmot pro izolace tepelné, výšky do 6 m | % | 288.441 |  | 0
Díl: | 732 | Strojovny |  |  |  | 0
14 | 732119190 | M. rozdělovačů a sběračů DN 80 1m | m | 1.1 |  | 0
15 | Pol__ | Kombinovaný rozdělovač se sběračem RS KOMBI, modul 80, L = 1,1 m | ks | 1 |  | 0
16 | 732-1 | Stavitelný stojan pro rozdělovač - sběrač | ks | 2 |  | 0
17 | 732339104 | Montáž nádoby expanzní tlakové 50 l | soubor | 1 |  | 0
18 | Pol__ | Expanzní nádoba - ústřední vytápění, objem V=50 l, plnící tlak p=150 kPa včetně armatury MK 3/4" | ks | 1 |  | 0
19 | 732349102 | Montáž anuloidu 24B - průtok 1,8 m3/hod | soubor | 1 |  | 0
20 | Pol__ | Hydraulický vyrovnávač dynamických tlaků s odplyněním, HVDT typ 24B, Q=1,8 m3/h | ks | 1 |  | 0
21 | 732229631 | Montáž výměníku tepla 40 kW | soubor | 1 |  | 0
22 | Pol__ | Rozebíratelný deskový výměník tepla, Q = 40 kW, max. tlaková ztráta - primár 30 kPa, sekundár 30 kPa | ks | 1 |  | 0
23 | 732429111 | Montáž čerpadel oběhových spirálních, DN 25 | soubor | 2 |  | 0
24 | Pol__ | Oběhové čerpadlo ALPHA2 25-60 | ks | 1 |  | 0
25 | Pol__ | Oběhové čerpadlo ALPHA2 25-40 | ks | 1 |  | 0
26 | 732199100 | Montáž orientačního štítku | soubor | 1 |  | 0
27 | Pol__6 | Orientační štítky na potrubí a zařízení | soubor | 1 |  | 0
28 | 998732201 | Přesun hmot pro strojovny, výšky do 6 m | % | 441.842 |  | 0
Díl: | 733 | Rozvod potrubí |  |  |  | 0
29 | Pol__ | Trubka ocelová závitová běžná DN 15 | bm | 135 |  | 0
30 | Pol__1 | Trubka ocelová závitová běžná DN 20 | bm | 46 |  | 0
31 | Pol__1 | Trubka ocelová závitová běžná DN 25 | bm | 32 |  | 0
32 | Pol__1 | Trubka ocelová závitová běžná DN 32 | bm | 20 |  | 0
33 | 733111107 | Potrubí závitové bezešvé běžné nízkotlaké DN 40 | m | 5 |  | 0
34 | 733190106 | Tlaková zkouška potrubí do DN 32 | m | 233 |  | 0
35 | 733190107 | Tlaková zkouška potrubí DN 40 | m | 5 |  | 0
36 | 733141102 | Odvzdušňovací nádobky z trub.ocelových do DN 50 | kus | 10 |  | 0
65 | 733- | Demontáž potrubí stávajícího | soubor | 1 |  | 0
66 | 733 | Likvidace demontovaného potrubí | soubor | 1 |  | 0
37 | 998733201 | Přesun hmot pro rozvody potrubí, výšky do 6 m | % | 640.367 |  | 0
Díl: | 734 | Armatury |  |  |  | 0
38 | 734209102 | Montáž armatur závitových,s 1závitem, G 3/8 | kus | 5 |  | 0
39 | 734209103 | Montáž armatur závitových,s 1závitem, G 1/2 | kus | 19 |  | 0
40 | 734209104 | Montáž armatur závitových,s 1závitem, G 3/4 - termostatické hlavice | kus | 16 |  | 0
41 | 734209113 | Montáž armatur závitových,se 2závity, G 1/2 | kus | 41 |  | 0
42 | 734209114 | Montáž armatur závitových,se 2závity, G 3/4 | kus | 4 |  | 0
43 | 734209115 | Montáž armatur závitových,se 2závity, G 1 | kus | 6 |  | 0
44 | 734209116 | Montáž armatur závitových,se 2závity, G 5/4 | kus | 10 |  | 0
45 | 734209117 | Montáž armatur závitových,se 2závity, G 6/4 | kus | 6 |  | 0
46 | 734209125 | Montáž armatur závitových,se 3závity, G 1 | kus | 1 |  | 0
47 | 734429101 | Montáž tlakoměru deformačního 0-10 MPa | kus | 5 |  | 0
48 | 734419111 | Montáž teploměru s pouzdrem nebo stonkem a jímkou | kus | 7 |  | 0
49 | 722269112 | Montáž vodoměru závitového jdnovt. suchob. G3/4" | kus | 1 |  | 0
50 | 734419134 | Montáž kompaktního měřiče tepla závitového 5/4" | soubor | 1 |  | 0
51 | Pol__2 | Pojistný ventil DUCO DN 15, otevírací přetlak 250 kPa | ks | 1 |  | 0
52 | Pol__2 | Solenoidový ventil DN 15 | ks | 1 |  | 0
53 | Pol__3 | Filtr DN 15 | ks | 1 |  | 0
54 | Pol__3 | Filtr DN 25 | ks | 1 |  | 0
55 | Pol__3 | Filtr DN 32 | ks | 1 |  | 0
56 | Pol__3 | Filtr DN 40 | ks | 1 |  | 0
57 | Pol__3 | Zpětná klapka DN 15 | ks | 1 |  | 0
58 | Pol__3 | Zpětná klapka DN 25 | ks | 1 |  | 0
59 | Pol__3 | Zpětná klapka DN 32 | ks | 1 |  | 0
60 | Pol__3 | Zpětný ventil DN 40 | ks | 1 |  | 0
61 | Pol__3 | Automatický odvzdušňovací ventil DN 10 | ks | 5 |  | 0
62 | Pol__3 | Vypouštěcí a plnící kohout DN 15 | ks | 18 |  | 0
63 | Pol__4 | Tlakoměr vč. trojcestného manometrického kohoutu | ks | 5 |  | 0
64 | Pol__4 | Teploměr - rozsah 0 - 120°C | ks | 7 |  | 0
65 | Pol__4 | Kulový kohout DN 15 | ks | 5 |  | 0
66 | Pol__4 | Kulový kohout DN 20 | ks | 4 |  | 0
67 | Pol__4 | Kulový kohout DN 25 | ks | 3 |  | 0
68 | Pol__4 | Kulový kohout DN 32 | ks | 6 |  | 0
69 | Pol__4 | Kulový kohout DN 40 | ks | 3 |  | 0
70 | Pol__4 | Termostatický ventil DN 15 - přímý A-exakt | ks | 16 |  | 0
71 | Pol__4 | Připojovácí šroubení regulační Regulux DN 15 - přímé | ks | 16 |  | 0
72 | Pol__4 | Termostatická hlavice - zabezpečená proti přenastavení a odcizení | ks | 16 |  | 0
73 | Pol__5 | Regulátor tlakové diference DA 516 DN 32, KVS=12/50kPa | ks | 1 |  | 0
74 | Pol__5 | Odvzdušňovací ventil DN 15 | ks | 1 |  | 0 |  |  |  |  | ověřen, včetně protokolu o ověření.
75 | Pol__5 | Vodoměr 2,5 m3/h, s impulsním výstupem pro dálkový odečet | ks | 1 |  | 0
76 | Pol__5 | Měřič tepla DN 32, 1,72 m3/h, kvs = 13,7 Kalorimetrické počitadlo vybaveno komunikační linkou, M-BUS. Součástí dodávky jsou teploměry přívodní a vratné vody. Komplet měřiče tepla metrologicky | ks | 1 |  | 0
ověřen, včetně protokolu o ověření.
77 | Pol__5 | Regulační ventil s havarijní funkcí DN 32 / KVS=12,5 včetně pohonu, napájecí napětí 230 VAC,, vstupní signál 3-bodový | ks | 1 |  | 0
78 | Pol__5 | Trojcestný regulační ventil DN 25, včetně pohohu, napájecí napětí 230 VAC, vstupní signál 3-bodový | ks | 1 |  | 0
79 | Pol__5 | Vyvažovací ventil STAD DN 40 | ks | 1 |  | 0
80 | Pol__5 | Vyvažovací ventil STAD DN 25 | ks | 1 |  | 0
81 | Pol__58 | Demontáž stávajícího zařízení výměníkové stanice, poznámka: v ceně zahrnuto rozřezání stávajících, nádob např. kyslíko-acetylenovým aparátem, aby bylo možné zařízení vynést dveřními otvory | soubor | 1 |  | 0
124 | 734 | Demontáž armatur stávajících | soubor | 1 |  | 0
125 | 734 | Likvidace demontovaných armatur | soubor | 1 |  | 0
82 | 998734201 | Přesun hmot pro armatury, výšky do 6 m | % | 1732.794 |  | 0
Díl: | 735 | Otopná tělesa |  |  |  | 0
83 | 735159110 | Montáž panelových těles 1řadých do délky 1500 mm | kus | 2 |  | 0
84 | 735159210 | Montáž panelových těles 2řadých do délky 1140 mm | kus | 2 |  | 0
85 | 735159310 | Montáž panelových těles 3řadých do délky 1140 mm | kus | 11 |  | 0
86 | 735159340 | Montáž panelových těles 3řadých do délky 2820 mm | kus | 1 |  | 0
87 | 48456964 | Deskové otopné těleso Radik Klasik - 11/600/600 | kus | 1 |  | 0
88 | 48456968 | Deskové otopné těleso Radik Klasik - 11/600/1000 | kus | 1 |  | 0
89 | 484572002 | Deskové otopné těleso Radik Klasik - 21/600/400 | kus | 2 |  | 0
90 | 48457333 | Deskové otopné těleso Radik Klasik - 33/600/700 | kus | 1 |  | 0
91 | 48457334 | Deskové otopné těleso Radik Klasik - 33/600/800 | kus | 5 |  | 0
92 | 48457336 | Deskové otopné těleso Radik Klasik - 33/600/1000 | kus | 3 |  | 0
93 | 484573370 | Deskové otopné těleso Radik Klasik - 33/600/1100 | kus | 1 |  | 0
94 | 48457341 | Deskové otopné těleso Radik Klasik - 33/600/2000 | kus | 1 |  | 0
95 | 48457346 | Deskové otopné těleso Radik Klasik - 33/900/900 | kus | 1 |  | 0
96 | 48441540 | Konzola stěnová jednoduchá | sada | 16 |  | 0
97 | 735158210 | Tlakové zkoušky panelových těles 1řadých | kus | 2 |  | 0
98 | 735158220 | Tlakové zkoušky panelových těles 2řadých | kus | 2 |  | 0
99 | 735158230 | Tlakové zkoušky panelových těles 3řadých | kus | 12 |  | 0
152 | 735 | Demontáž stávajících otopných těles | soubor | 1 |  | 0
153 | 735 | Likvidace demontovaných OT | soubor | 1 |  | 0
100 | 998735201 | Přesun hmot pro otopná tělesa, výšky do 6 m | % | 788.639 |  | 0
Díl: | 767 | Konstrukce zámečnické |  |  |  | 0
101 | 767995101 | Výroba a montáž kov. atypických konstr. do 5 kg | kg | 50 |  | 0
102 | 767- | Dodávka atypických konstrukcí do 5 kg | kg | 50 |  | 0
103 | Pol__61 | konzoly pro zavěšení potrubí a zařízení - žárově pozinkovány | soubor | 1 |  | 0
104 | Pol__6 | Spojovací mat fitinky,návarky, příruby a pod. | soubor | 1 |  | 0
Díl: | 783 | Nátěry |  |  |  | 0
105 | 783424740 | Nátěr syntetický potrubí do DN 50 mm základní | m | 198 |  | 0 | 0 | 0 | 15 | 21
106 | 783424140 | Nátěr syntetický potrubí do DN 50 mm Z + 2x email | m | 40 |  | 0 |  |  | 0 | 0
Díl: | 800 | HZS |  |  |  | 0
107 | 171449T10 | Stavební výpomoci | hod | 32 |  | 0
108 | 904 | Hzs-zkousky v ramci montaz.praci, Komplexni vyzkouseni vč.revize a PD skutečného stavu | h | 24 |  | 0
109 | 904 | Hzs-zkousky v ramci montaz.praci, Topná zkouška | h | 72 |  | 0
110 | 800-2 | Vyregulování topného systému | h | 12 |  | 0
111 | 910 | Hasící přístroj sněhový CO2 S5 (5kg) | ks | 1 |  | 0
112 | 911 | Lékárnička nástěnná vybavená | ks | 1 |  | 0
113 | 912 | Přenosná svítilna | ks | 1 |  | 0

## SO 12 top.Krycí list
VÝKAZ VÝMĚR
Rozpočet |  |  | Topení | JKSO |  | Ubikace
Objekt |  | Název objektu |  | SKP
SO 12 |  | Ubikace |  | Měrná jednotka |  |  | CZT VÚ Přáslavice
Stavba |  | Název stavby |  | Počet jednotek
|  | CZT VU Přáslavice |  | Náklady na m.j. |  |  | NWT CZT VU Přáslavice
Projektant |  |  |  | Typ rozpočtu
Objednatel
Dodavatel |  |  |  | Zakázkové číslo
Rozpočtoval |  |  |  | Počet listů
Rozpis ceny
| Název |  |  |  | Celkem
| HSV |  |  |  | 0
| PSV |  |  |  | 0
| MON |  |  |  | 0
| Vedlejší náklady |  |  |  | 0
| Ostatní náklady |  |  |  | 0
| Celkem |  |  |  | 0
Vypracoval |  |  | Za zhotovitele | Za objednatele
Jméno : |  |  | Jméno : | Jméno :
Datum : |  |  | Datum : | Datum :
Podpis : |  |  | Podpis: | Podpis:
Základ pro DPH |  |  | % | 0
DPH |  | 15 | % | 0
Základ pro DPH |  |  | % | 0
DPH |  | 21 | % | 0
CENA ZA OBJEKT CELKEM BEZ DPH |  |  |  | 0
CENA ZA OBJEKT CELKEM |  |  |  | 0
Popis :

## SO 12 top.Rekapitulace
Stavba : |  | CZT VÚ Přáslavice |  | Rozpočet : | 1
Objekt : |  | SO 12 Ubikace |  | Topení
REKAPITULACE DÍLŮ
Stavební díl |  |  | Typ dílu |  |  | Celkem
713 | Izolace tepelné |  | PSV |  |  | 0
732 | Strojovny |  | PSV |  |  | 0
733 | Rozvod potrubí |  | PSV |  |  | 0
734 | Armatury |  | PSV |  |  | 0
735 | Otopná tělesa |  | PSV |  |  | 0
767 | Konstrukce zámečnické |  | PSV |  |  | 0
783 | Nátěry |  | PSV |  |  | 0
800 | HZS |  | PSV |  |  | 0
| CELKEM OBJEKT |  |  |  |  | 0

## SO 12 top.Položky
VÝKAZ VÝMĚR
S: |  | CZT VU Přáslavice
O: |  | SO 12
R: |  | Ubikace
P.č. | Číslo položky | Název položky | MJ | množství | cena / MJ | celkem
Díl: | 713 | Izolace tepelné |  |  |  | 0
1 | 722182001 | Montáž izolačních skruží na potrubí přímé DN 25 | m | 1131 |  | 0
2 | 722182004 | Montáž izolačních skruží na potrubí přímé DN 40 | m | 245 |  | 0
3 | 722182006 | Montáž izolačních skruží na potrubí přímé DN 80 | m | 158 |  | 0
4 | 713-8 | Montáž izolace rozdělovače - sběrače | soubor | 1 |  | 0
5 | 713-9 | Montáž izolace anuloidu typ IV | soubor | 1 |  | 0
6 | 713-12 | Montáž tepelné izolace výměníku - minerální s AL povrchem | kus | 1 |  | 0
7 | Pol__2 | Tepelná izolace, vnitřní průměr 21, tl. 20 mm - návlekové pouzdro z pěnového polyetylénu | bm | 967 |  | 0
8 | Pol__2 | Tepelná izolace, vnitřní průměr 27, tl. 30 mm - návlekové pouzdro z pěnového polyetylénu | bm | 60 |  | 0
9 | Pol__2 | Tepelná izolace, vnitřní průměr 33, tl. 30 mm - návlekové pouzdro z pěnového polyetylénu | bm | 104 |  | 0
10 | Pol__2 | Tepelná izolace, vnitřní průměr 42, tl. 30 mm - návlekové pouzdro z pěnového polyetylénu | bm | 181 |  | 0
11 | Pol__2 | Tepelná izolace, vnitřní průměr 48, tl. 40 mm - návlekové pouzdro z pěnového polyetylénu | bm | 64 |  | 0
12 | Pol__2 | Tepelná izolace, vnitřní průměr 60, tl. 40 mm - návlekové pouzdro z pěnového polyetylénu | bm | 134 |  | 0
13 | Pol__2 | Tepelná izolace, vnitřní průměr 76, tl. 50 mm - návlekové pouzdro z pěnového polyetylénu | bm | 7 |  | 0
14 | Pol__2 | Tepelná izolace, vnitřní průměr 89, tl. 50 mm - návlekové pouzdro z pěnového polyetylénu | bm | 17 |  | 0
15 | 713-1 | Tepelná PUR izolace tl. 35mm pro rozdělovač - sběrač kašírovaná ALU plech. fólií | m | 2.2 |  | 0
16 | 713-1 | Tepelná izolace pro anuloid typ IV,PUR tl. 35mm, natavovaná ALU fólie | kus | 1 |  | 0
17 | 713-1 | Tepelná izolace výměníku - minerální s AL povrchem | kus | 1 |  | 0
16 | 713- | Demontáž tepelné izolace | soubor | 1 |  | 0
18 | 998713201 | Přesun hmot pro izolace tepelné, výšky do 6 m | % | 1462.925 |  | 0
Díl: | 732 | Strojovny |  |  |  | 0
19 | 732119193 | M. rozdělovačů a sběračů DN 120 (120x120mm) dl 1m | kus | 2.2 |  | 0
20 | Pol__ | Kombinovaný rozdělovač se sběračem RS KOMBI, modul 120, L = 2,2 m | ks | 1 |  | 0
21 | 732-1 | Stavitelný stojan pro rozdělovač - sběrač | kus | 4 |  | 0
22 | 732339109 | Montáž nádoby expanzní tlakové 250 l | soubor | 1 |  | 0
23 | Pol__ | Expanzní nádoba - ústřední vytápění, objem V=250 l, plnící tlak p=150 kPa včetně armatury MK 1" | ks | 1 |  | 0
24 | 732349104 | Montáž anuloidu IV - průtok 20 m3/hod | soubor | 1 |  | 0
25 | Pol__ | Hydraulický vyrovnávač dynamických tlaků s odplyněním, HVDT typ IV, Q=20 m3/h | ks | 1 |  | 0
26 | 732229632 | Montáž výměníku 160 kW | soubor | 2 |  | 0
27 | Pol__ | Rozebíratelný deskový výměník tepla, Q = 160 kW, max. tlaková ztráta - primár 40 kPa, sekundár 40, kPa | ks | 2 |  | 0
28 | 732219315 | Montáž ohříváků vody stojatých PN 0,6-0,6,do 500 l | soubor | 2 |  | 0
29 | Pol__ | Zásobníkový ohřívač teplé vody, Q = 65 kW - 500 litrů, 100 mm izolace, průměr bez izolace 850 mm,, elektrická topná vložka 10 kW, 3x400 V | ks | 2 |  | 0
30 | 732339102 | Montáž nádoby expanzní tlakové 25 l. | soubor | 2 |  | 0
31 | Pol__ | Expanzní nádoba-vnitřní vodovod, objem V=25 l, plnící tlak p=600 kPa | ks | 2 |  | 0
32 | 732429111 | Montáž čerpadel oběhových spirálních, DN 25 | soubor | 2 |  | 0
33 | 732429112 | Montáž čerpadel oběhových spirálních, DN 32 | soubor | 3 |  | 0
34 | Pol__ | Oběhové čerpadlo MAGNA3 32-120 F | ks | 1 |  | 0
35 | Pol__ | Oběhové čerpadlo MAGNA1 32-80 | ks | 2 |  | 0
36 | Pol__1 | Oběhové čerpadlo MAGNA1 25-60 | ks | 1 |  | 0
37 | Pol__1 | Oběhové čerpadlo MAGNA 25-60 N | ks | 1 |  | 0
38 | Pol__95 | Demontáž stávajícího zařízení výměníkové stanice, poznámka: v ceně zahrnuto rozřezání stávajících, nádob např. kyslíko-acetylenovým aparátem, aby bylo možné zařízení vynést dveřními otvory | soubor | 1 |  | 0
39 | 732199100 | Montáž orientačního štítku | soubor | 1 |  | 0
40 | Pol__10 | Orientační štítky na potrubí a zařízení | soubor | 1 |  | 0
41 | 998732201 | Přesun hmot pro strojovny, výšky do 6 m | % | 2860.731 |  | 0
Díl: | 733 | Rozvod potrubí |  |  |  | 0
42 | Pol__1 | Trubka ocelová závitová běžná DN 15 | bm | 1147 |  | 0
43 | Pol__1 | Trubka ocelová závitová běžná DN 20 | bm | 120 |  | 0
44 | Pol__1 | Trubka ocelová závitová běžná DN 25 | bm | 104 |  | 0
45 | Pol__1 | Trubka ocelová závitová běžná DN 32 | bm | 181 |  | 0
46 | Pol__1 | Trubka ocelová závitová běžná DN 40 | bm | 64 |  | 0
47 | Pol__1 | Trubka ocelová závitová běžná DN 50 | bm | 134 |  | 0
48 | Pol__1 | Trubka ocelová bezešvá 76 x 3,2 mm | bm | 7 |  | 0
49 | Pol__2 | Trubka ocelová bezešvá 89 x 3,6 mm | bm | 17 |  | 0
50 | 733190106 | Tlaková zkouška potrubí do DN 32 | m | 1552 |  | 0
51 | 733190107 | Tlaková zkouška potrubí DN 40 | m | 64 |  | 0
52 | 733190108 | Tlaková zkouška potrubí DN 50 | m | 134 |  | 0
53 | 733190109 | Tlaková zkouška potrubí DN 65 | m | 7 |  | 0
54 | 733190225 | Tlaková zkouška ocelového hladkého potrubí DN 89 | m | 17 |  | 0
55 | 733141102 | Odvzdušňovací nádobky z trub.ocelových do DN 50 | kus | 20 |  | 0
65 | 733- | Demontáž potrubí stávajícího | soubor | 1 |  | 0
66 | 733 | Likvidace demontovaného potrubí | soubor | 1 |  | 0
56 | 998733201 | Přesun hmot pro rozvody potrubí, výšky do 6 m | % | 4811.395 |  | 0
Díl: | 734 | Armatury |  |  |  | 0
57 | 734209102 | Montáž armatur závitových,s 1závitem, G 3/8 | kus | 19 |  | 0
58 | 734209103 | Montáž armatur závitových,s 1závitem, G 1/2 | kus | 49 |  | 0
59 | 734209104 | Montáž armatur závitových,s 1závitem, G 3/4 - termostatické hlavice | kus | 155 |  | 0
60 | 734209113 | Montáž armatur závitových,se 2závity, G 1/2 | kus | 322 |  | 0
61 | 734209114 | Montáž armatur závitových,se 2závity, G 3/4 | kus | 3 |  | 0
62 | 734209115 | Montáž armatur závitových,se 2závity, G 1 | kus | 1 |  | 0
63 | 734209116 | Montáž armatur závitových,se 2závity, G 5/4 | kus | 6 |  | 0
64 | 734209117 | Montáž armatur závitových,se 2závity, G 6/4 | kus | 4 |  | 0
65 | 734209118 | Montáž armatur závitových,se 2závity, G 2 | kus | 21 |  | 0
66 | 734209119 | Montáž armatur závitových,se 2závity, G 2 1/2 | kus | 8 |  | 0
67 | 734209120 | Montáž armatur závitových,se 2závity, G 3 | kus | 12 |  | 0
68 | 734209128 | Montáž armatur závitových,se 3závity, G 2 | kus | 2 |  | 0
69 | 734109115 | Montáž přírub. armatur, 2 příruby, PN 0,6, DN 65 | soubor | 2 |  | 0
70 | 734109116 | Montáž přírub. armatur, 2 příruby, PN 0,6, DN 80 | soubor | 1 |  | 0
71 | 734429101 | Montáž tlakoměru deformačního 0-10 MPa | kus | 6 |  | 0
72 | 734419111 | Montáž teploměru s pouzdrem nebo stonkem a jímkou | kus | 11 |  | 0
73 | 722269112 | Montáž vodoměru závitového jdnovt. suchob. G3/4" | kus | 1 |  | 0
74 | 734419125 | Montáž kompaktního měřiče tepla přírubového DN 65 | soubor | 1 |  | 0
75 | Pol__5 | Pojistný ventil DUCO DN 15, otevírací přetlak 250 kPa | ks | 2 |  | 0
76 | Pol__6 | Pojistný ventil DUCO DN 15, otevírací přetlak 600 kPa (pro teplou vodu) | ks | 2 |  | 0
77 | Pol__6 | solenoidový ventil DN 15 | ks | 1 |  | 0
78 | Pol__62 | Filtr DN 15 | ks | 1 |  | 0
79 | Pol__63 | Filtr DN 32 | ks | 1 |  | 0
80 | Pol__64 | Filtr DN 50 | ks | 3 |  | 0
81 | Pol__65 | Filtr DN 80 | ks | 2 |  | 0
82 | Pol__66 | Zpětná klapka DN 15 | ks | 1 |  | 0
83 | Pol__67 | Zpětná klapka DN 32 | ks | 1 |  | 0
84 | Pol__68 | Zpětná klapka DN 80 | ks | 1 |  | 0
85 | Pol__6 | zpětný ventil DN 50 | ks | 2 |  | 0
86 | Pol__7 | zpětný ventil DN 80 | ks | 1 |  | 0
87 | Pol__7 | Automatický odvzdušňovací ventil DN 10 | ks | 19 |  | 0
88 | Pol__7 | Vypouštěcí a plnící kohout DN 15 | ks | 48 |  | 0
89 | Pol__7 | Tlakoměr vč. trojcestného manometrického kohoutu | ks | 6 |  | 0
90 | Pol__7 | Teploměr - rozsah 0 - 120°C | ks | 11 |  | 0
91 | Pol__7 | Kulový kohout DN 15 | ks | 5 |  | 0
92 | Pol__7 | Kulový kohout DN 20 | ks | 3 |  | 0
93 | Pol__7 | Kulový kohout DN 25 | ks | 1 |  | 0
94 | Pol__7 | Kulový kohout DN 32 | ks | 4 |  | 0
95 | Pol__7 | Kulový kohout DN 40 | ks | 4 |  | 0
96 | Pol__8 | Kulový kohout DN 50 | ks | 13 |  | 0
97 | Pol__8 | Kulový kohout DN 65 | ks | 6 |  | 0
98 | Pol__8 | kulový kohout DN 80 | ks | 5 |  | 0
99 | Pol__8 | Termostatický ventil DN 15 - přímý A-exakt | ks | 155 |  | 0
100 | Pol__8 | Připojovácí šroubení regulační Regulux DN 15 - přímé | ks | 155 |  | 0
101 | Pol__8 | Termostatická hlavice - zabezpečená proti přenastavení a odcizení | ks | 155 |  | 0
102 | Pol__8 | regulátor tlakové diference DA 516 DN 65, KVS=60/70kPa | ks | 1 |  | 0
103 | Pol__8 | odvzdušňovací ventil DN 15 | ks | 1 |  | 0 |  |  |  |  | ověřen, včetně protokolu o ověření.
104 | Pol__8 | Vodoměr 2,5 m3/h, s impulsním výstupem pro dálkový odečet | ks | 1 |  | 0
105 | Pol__8 | Měřič tepla DN 65, 13,8 m3/h, kvs = 77,2 Kalorimetrické počitadlo vybaveno komunikační linkou, M-BUS. Součástí dodávky jsou teploměry přívodní a vratné vody. Komplet měřiče tepla metrologicky | ks | 1 |  | 0
ověřen, včetně protokolu o ověření.
106 | Pol__9 | Regulační ventil s havarijní funkcí DN 65 / KVS=60 včetně pohohu, napájecí napětí 230 VAC,, vstupní signál 3-bodový | ks | 1 |  | 0
107 | Pol__9 | Trojcestný regulační ventil DN 50, včetně pohohu, napájecí napětí 230 VAC, vstupní signál 3-bodový | ks | 2 |  | 0
108 | Pol__9 | Vyvažovací ventil STAD DN 50 | ks | 3 |  | 0
109 | Pol__9 | Vyvažovací ventil STAF DN 65 | ks | 2 |  | 0
110 | Pol__9 | Vyvažovací ventil STAF DN 80 | ks | 1 |  | 0
124 | 734 | Demontáž armatur stávajících | soubor | 1 |  | 0
125 | 734 | Likvidace demontovaných armatur | soubor | 1 |  | 0
111 | 998734201 | Přesun hmot pro armatury, výšky do 6 m | % | 5607.337 |  | 0
Díl: | 735 | Otopná tělesa |  |  |  | 0
112 | 735159210 | Montáž panelových těles 2řadých do délky 1140 mm | kus | 63 |  | 0
113 | 735159220 | Montáž panelových těles 2řadých do délky 1500 mm | kus | 22 |  | 0
114 | 735159230 | Montáž panelových těles 2řadých do délky 1980 mm | kus | 8 |  | 0
115 | 735159310 | Montáž panelových těles 3řadých do délky 1140 mm | kus | 33 |  | 0
116 | 735159320 | Montáž panelových těles 3řadých do délky 1500 mm | kus | 23 |  | 0
117 | 735159330 | Montáž panelových těles 3řadých do délky 1980 mm | kus | 5 |  | 0
118 | 735159340 | Montáž panelových těles 3řadých do délky 2820 mm | kus | 1 |  | 0
119 | 484572323 | Deskové otopné těleso Radik Klasik - 21/500/400 | kus | 3 |  | 0
120 | 48457237 | Deskové otopné těleso Radik Klasik - 21/500/1000 | kus | 3 |  | 0
121 | 48457238 | Deskové otopné těleso Radik Klasik - 21/500/1100 | kus | 1 |  | 0
122 | 48457243 | Deskové otopné těleso Radik Klasik - 21/500/1600 | kus | 4 |  | 0
123 | 48457247 | Deskové otopné těleso Radik Klasik - 21/500/2000 | kus | 2 |  | 0
124 | 484572002 | Deskové otopné těleso Radik Klasik - 21/600/400 | kus | 2 |  | 0
125 | 48457200 | Deskové otopné těleso Radik Klasik - 21/600/500 | kus | 5 |  | 0
126 | 48457201 | Deskové otopné těleso Radik Klasik - 21/600/600 | kus | 2 |  | 0
127 | 48457202 | Deskové otopné těleso Radik Klasik - 21/600/700 | kus | 1 |  | 0
128 | 48457204 | Deskové otopné těleso Radik Klasik - 21/600/900 | kus | 1 |  | 0
129 | 48457205 | Deskové otopné těleso Radik Klasik - 21/600/1000 | kus | 3 |  | 0
130 | 484572070 | Deskové otopné těleso Radik Klasik - 21/600/1100 | kus | 18 |  | 0
131 | 48457207 | Deskové otopné těleso Radik Klasik - 21/600/1200 | kus | 10 |  | 0
132 | 48457209 | Deskové otopné těleso Radik Klasik - 21/600/1400 | kus | 4 |  | 0
133 | 48457211 | Deskové otopné těleso Radik Klasik - 21/600/1600 | kus | 2 |  | 0
134 | 48457252 | Deskové otopné těleso Radik Klasik - 22/500/900 | kus | 2 |  | 0
135 | 48457221 | Deskové otopné těleso Radik Klasik - 22/600/1000 | kus | 6 |  | 0
136 | 48457222 | Deskové otopné těleso Radik Klasik - 22/600/1100 | kus | 16 |  | 0
137 | 48457225 | Deskové otopné těleso Radik Klasik - 22/600/1400 | kus | 8 |  | 0
138 | 48457334 | Deskové otopné těleso Radik Klasik - 33/600/800 | kus | 3 |  | 0
139 | 48457335 | Deskové otopné těleso Radik Klasik - 33/600/900 | kus | 2 |  | 0
140 | 48457336 | Deskové otopné těleso Radik Klasik - 33/600/1000 | kus | 5 |  | 0
141 | 484573370 | Deskové otopné těleso Radik Klasik - 33/600/1100 | kus | 23 |  | 0
142 | 48457337 | Deskové otopné těleso Radik Klasik - 33/600/1200 | kus | 17 |  | 0
143 | 48457338 | Deskové otopné těleso Radik Klasik - 33/600/1400 | kus | 6 |  | 0
144 | 48457339 | Deskové otopné těleso Radik Klasik - 33/600/1600 | kus | 2 |  | 0
145 | 48457340 | Deskové otopné těleso Radik Klasik - 33/600/1800 | kus | 3 |  | 0
146 | 48457341 | Deskové otopné těleso Radik Klasik - 33/600/2000 | kus | 1 |  | 0
147 | 48441540 | Konzola stěnová jednoduchá | sada | 155 |  | 0
148 | 735158220 | Tlakové zkoušky panelových těles 2řadých | kus | 93 |  | 0
149 | 735158230 | Tlakové zkoušky panelových těles 3řadých | kus | 62 |  | 0
152 | 735 | Demontáž stávajících otopných těles | soubor | 1 |  | 0
153 | 735 | Likvidace demontovaných OT | soubor | 1 |  | 0
150 | 998735201 | Přesun hmot pro otopná tělesa, výšky do 6 m | % | 7441.325 |  | 0
Díl: | 767 | Konstrukce zámečnické |  |  |  | 0
151 | 767995101 | Výroba a montáž kov. atypických konstr. do 5 kg | kg | 150 |  | 0
152 | 767- | Dodávka atypických konstrukcí do 5 kg | kg | 150 |  | 0
153 | Pol__98 | konzoly pro zavěšení potrubí a zařízení - žárově pozinkovány | soubor | 1 |  | 0
154 | Pol__9 | Spojovací mat fitinky,návarky, příruby a pod. | soubor | 1 |  | 0
155 | 998767201 | Přesun hmot pro zámečnické konstr., výšky do 6 m | % | 514 |  | 0
Díl: | 783 | Nátěry |  |  |  | 0
156 | 783424740 | Nátěr syntetický potrubí do DN 50 mm základní | m | 1510 |  | 0
157 | 783424140 | Nátěr syntetický potrubí do DN 50 mm Z + 2x email | m | 240 |  | 0 | 0 | 0 | 15 | 21
158 | 783425750 | Nátěr syntetický potrubí do DN 100 mm základní | m | 24 |  | 0 |  |  | 0 | 0
Díl: | 800 | HZS |  |  |  | 0
159 | 171449T10 | Stavební výpomoci | hod | 32 |  | 0
160 | 904 | Hzs-zkousky v ramci montaz.praci, Komplexni vyzkouseni vč. revize a PD skutečného stavu | h | 24 |  | 0
161 | 904 | Hzs-zkousky v ramci montaz.praci, Topná zkouška | h | 72 |  | 0
162 | 800-2 | Vyregulování topného systému | h | 12 |  | 0
163 | 910 | Hasící přístroj sněhový CO2 S5 (5kg) | ks | 1 |  | 0
164 | 911 | Lékárnička nástěnná vybavená | ks | 1 |  | 0
165 | 912 | Přenosná svítilna | ks | 1 |  | 0

## SO 13 top.Krycí list
VÝKAZ VÝMĚR
Rozpočet |  |  | Topení | JKSO |  | Ubikace
Objekt |  | Název objektu |  | SKP
SO 13 |  | Ubikace |  | Měrná jednotka |  |  | CZT VÚ Přáslavice
Stavba |  | Název stavby |  | Počet jednotek
|  | CZT VU Přáslavice |  | Náklady na m.j. |  |  | NWT CZT VU Přáslavice
Projektant |  |  |  | Typ rozpočtu
Objednatel
Dodavatel |  |  |  | Zakázkové číslo
Rozpočtoval |  |  |  | Počet listů
Rozpis ceny
| Název |  |  |  | Celkem
| HSV |  |  |  | 0
| PSV |  |  |  | 0
| MON |  |  |  | 0
| Vedlejší náklady |  |  |  | 0
| Ostatní náklady |  |  |  | 0
| Celkem |  |  |  | 0
Vypracoval |  |  | Za zhotovitele | Za objednatele
Jméno : |  |  | Jméno : | Jméno :
Datum : |  |  | Datum : | Datum :
Podpis : |  |  | Podpis: | Podpis:
Základ pro DPH |  |  | % | 0
DPH |  | 15 | % | 0
Základ pro DPH |  |  | % | 0
DPH |  | 21 | % | 0
CENA ZA OBJEKT CELKEM BEZ DPH |  |  |  | 0
CENA ZA OBJEKT CELKEM |  |  |  | 0
Popis :

## SO 13 top.Rekapitulace
Stavba : |  | CZT VÚ Přáslavice |  | Rozpočet : | 1
Objekt : |  | SO 13 Ubikace |  | Topení
REKAPITULACE DÍLŮ
Stavební díl |  |  | Typ dílu |  |  | Celkem
713 | Izolace tepelné |  | PSV |  |  | 0
732 | Strojovny |  | PSV |  |  | 0
733 | Rozvod potrubí |  | PSV |  |  | 0
734 | Armatury |  | PSV |  |  | 0
735 | Otopná tělesa |  | PSV |  |  | 0
767 | Konstrukce zámečnické |  | PSV |  |  | 0
783 | Nátěry |  | PSV |  |  | 0
800 | HZS |  | PSV |  |  | 0
| CELKEM OBJEKT |  |  |  |  | 0

## SO 13 top.Položky
VÝKAZ VÝMĚR
S: |  | CZT VU Přáslavice
O: |  | SO 13
R: |  | Ubikace
P.č. | Číslo položky | Název položky | MJ | množství | cena / MJ | celkem
Díl: | 713 | Izolace tepelné |  |  |  | 0
1 | 722182001 | Montáž izolačních skruží na potrubí přímé DN 25 | m | 1119 |  | 0
2 | 722182004 | Montáž izolačních skruží na potrubí přímé DN 40 | m | 245 |  | 0
3 | 722182006 | Montáž izolačních skruží na potrubí přímé DN 80 | m | 158 |  | 0
4 | 713-8 | Montáž izolace rozdělovače - sběrače | soubor | 1 |  | 0
5 | 713-9 | Montáž izolace anuloidu typ IV | soubor | 1 |  | 0
6 | 713-12 | Montáž tepelné izolace výměníku - minerální s AL povrchem | kus | 1 |  | 0
7 | Pol__2 | Tepelná izolace, vnitřní průměr 21, tl. 20 mm - návlekové pouzdro z pěnového polyetylénu | bm | 955 |  | 0
8 | Pol__2 | Tepelná izolace, vnitřní průměr 27, tl. 30 mm - návlekové pouzdro z pěnového polyetylénu | bm | 60 |  | 0
9 | Pol__2 | Tepelná izolace, vnitřní průměr 33, tl. 30 mm - návlekové pouzdro z pěnového polyetylénu | bm | 104 |  | 0
10 | Pol__2 | Tepelná izolace, vnitřní průměr 42, tl. 30 mm - návlekové pouzdro z pěnového polyetylénu | bm | 181 |  | 0
11 | Pol__2 | Tepelná izolace, vnitřní průměr 48, tl. 40 mm - návlekové pouzdro z pěnového polyetylénu | bm | 64 |  | 0
12 | Pol__2 | Tepelná izolace, vnitřní průměr 60, tl. 40 mm - návlekové pouzdro z pěnového polyetylénu | bm | 134 |  | 0
13 | Pol__2 | Tepelná izolace, vnitřní průměr 76, tl. 50 mm - návlekové pouzdro z pěnového polyetylénu | bm | 7 |  | 0
14 | Pol__2 | Tepelná izolace, vnitřní průměr 89, tl. 50 mm - návlekové pouzdro z pěnového polyetylénu | bm | 17 |  | 0
15 | 713-1 | Tepelná PUR izolace tl. 35mm pro rozdělovač - sběrač kašírovaná ALU plech. fólií | m | 2.2 |  | 0
16 | 713-1 | Tepelná izolace pro anuloid typ IV,PUR tl. 35mm, natavovaná ALU fólie | kus | 1 |  | 0
17 | 713-1 | Tepelná izolace výměníku - minerální s AL povrchem | kus | 1 |  | 0
16 | 713- | Demontáž tepelné izolace | soubor | 1 |  | 0
18 | 998713201 | Přesun hmot pro izolace tepelné, výšky do 6 m | % | 1456.281 |  | 0
Díl: | 732 | Strojovny |  |  |  | 0
19 | 732119193 | M. rozdělovačů a sběračů DN 120 (120x120mm) dl 1m | kus | 2.2 |  | 0
20 | Pol__ | Kombinovaný rozdělovač se sběračem RS KOMBI, modul 120, L = 2,2 m | ks | 1 |  | 0
21 | 732-1 | Stavitelný stojan pro rozdělovač - sběrač | kus | 4 |  | 0
22 | 732339109 | Montáž nádoby expanzní tlakové 250 l | soubor | 1 |  | 0
23 | Pol__ | Expanzní nádoba - ústřední vytápění, objem V=250 l, plnící tlak p=150 kPa včetně armatury MK 1" | ks | 1 |  | 0
24 | 732349104 | Montáž anuloidu IV - průtok 20 m3/hod | soubor | 1 |  | 0
25 | Pol__ | Hydraulický vyrovnávač dynamických tlaků s odplyněním, HVDT typ IV, Q=20 m3/h | ks | 1 |  | 0
26 | 732229632 | Montáž výměníku 160 kW | soubor | 2 |  | 0
27 | Pol__ | Rozebíratelný deskový výměník tepla, Q = 160 kW, max. tlaková ztráta - primár 40 kPa, sekundár 40, kPa | ks | 2 |  | 0
28 | 732219315 | Montáž ohříváků vody stojatých PN 0,6-0,6,do 500 l | soubor | 2 |  | 0
29 | Pol__ | Zásobníkový ohřívač teplé vody, Q = 65 kW - 500 litrů, 100 mm izolace, průměr bez izolace 850 mm,, elektrická topná vložka 10 kW, 3x400 V | ks | 2 |  | 0
30 | 732339102 | Montáž nádoby expanzní tlakové 25 l. | soubor | 2 |  | 0
31 | Pol__ | Expanzní nádoba-vnitřní vodovod, objem V=25 l, plnící tlak p=600 kPa | ks | 2 |  | 0
32 | 732429111 | Montáž čerpadel oběhových spirálních, DN 25 | soubor | 2 |  | 0
33 | 732429112 | Montáž čerpadel oběhových spirálních, DN 32 | soubor | 3 |  | 0
34 | Pol__ | Oběhové čerpadlo MAGNA3 32-120 F | ks | 1 |  | 0
35 | Pol__ | Oběhové čerpadlo MAGNA1 32-80 | ks | 2 |  | 0
36 | Pol__1 | Oběhové čerpadlo MAGNA1 25-60 | ks | 1 |  | 0
37 | Pol__1 | Oběhové čerpadlo MAGNA 25-60 N | ks | 1 |  | 0
38 | Pol__93 | Demontáž stávajícího zařízení výměníkové stanice, poznámka: v ceně zahrnuto rozřezání stávajících, nádob např. kyslíko-acetylenovým aparátem, aby bylo možné zařízení vynést dveřními otvory | soubor | 1 |  | 0
39 | 732199100 | Montáž orientačního štítku | soubor | 1 |  | 0
40 | Pol__9 | Orientační štítky na potrubí a zařízení | soubor | 1 |  | 0
41 | 998732201 | Přesun hmot pro strojovny, výšky do 6 m | % | 2860.731 |  | 0
Díl: | 733 | Rozvod potrubí |  |  |  | 0
42 | Pol__1 | Trubka ocelová závitová běžná DN 15 | bm | 1135 |  | 0
43 | Pol__1 | Trubka ocelová závitová běžná DN 20 | bm | 120 |  | 0
44 | Pol__1 | Trubka ocelová závitová běžná DN 25 | bm | 104 |  | 0
45 | Pol__1 | Trubka ocelová závitová běžná DN 32 | bm | 181 |  | 0
46 | Pol__1 | Trubka ocelová závitová běžná DN 40 | bm | 64 |  | 0
47 | Pol__1 | Trubka ocelová závitová běžná DN 50 | bm | 134 |  | 0
48 | Pol__1 | Trubka ocelová bezešvá 76 x 3,2 mm | bm | 7 |  | 0
49 | Pol__2 | Trubka ocelová bezešvá 89 x 3,6 mm | bm | 17 |  | 0
50 | 733190106 | Tlaková zkouška potrubí do DN 32 | m | 1540 |  | 0
51 | 733190107 | Tlaková zkouška potrubí DN 40 | m | 64 |  | 0
52 | 733190108 | Tlaková zkouška potrubí DN 50 | m | 134 |  | 0
53 | 733190109 | Tlaková zkouška potrubí DN 65 | m | 7 |  | 0
54 | 733190225 | Tlaková zkouška ocelového hladkého potrubí DN 89 | m | 17 |  | 0
55 | 733141102 | Odvzdušňovací nádobky z trub.ocelových do DN 50 | kus | 20 |  | 0
65 | 733- | Demontáž potrubí stávajícího | soubor | 1 |  | 0
66 | 733 | Likvidace demontovaného potrubí | soubor | 1 |  | 0
56 | 998733201 | Přesun hmot pro rozvody potrubí, výšky do 6 m | % | 4783.927 |  | 0
Díl: | 734 | Armatury |  |  |  | 0
57 | 734209102 | Montáž armatur závitových,s 1závitem, G 3/8 | kus | 19 |  | 0
58 | 734209103 | Montáž armatur závitových,s 1závitem, G 1/2 | kus | 49 |  | 0
59 | 734209104 | Montáž armatur závitových,s 1závitem, G 3/4 - termostatické hlavice | kus | 152 |  | 0
60 | 734209113 | Montáž armatur závitových,se 2závity, G 1/2 | kus | 316 |  | 0
61 | 734209114 | Montáž armatur závitových,se 2závity, G 3/4 | kus | 3 |  | 0
62 | 734209115 | Montáž armatur závitových,se 2závity, G 1 | kus | 1 |  | 0
63 | 734209116 | Montáž armatur závitových,se 2závity, G 5/4 | kus | 6 |  | 0
64 | 734209117 | Montáž armatur závitových,se 2závity, G 6/4 | kus | 4 |  | 0
65 | 734209118 | Montáž armatur závitových,se 2závity, G 2 | kus | 21 |  | 0
66 | 734209119 | Montáž armatur závitových,se 2závity, G 2 1/2 | kus | 8 |  | 0
67 | 734209120 | Montáž armatur závitových,se 2závity, G 3 | kus | 12 |  | 0
68 | 734209128 | Montáž armatur závitových,se 3závity, G 2 | kus | 2 |  | 0
69 | 734109115 | Montáž přírub. armatur, 2 příruby, PN 0,6, DN 65 | soubor | 2 |  | 0
70 | 734109116 | Montáž přírub. armatur, 2 příruby, PN 0,6, DN 80 | soubor | 1 |  | 0
71 | 734429101 | Montáž tlakoměru deformačního 0-10 MPa | kus | 6 |  | 0
72 | 734419111 | Montáž teploměru s pouzdrem nebo stonkem a jímkou | kus | 11 |  | 0
73 | 722269112 | Montáž vodoměru závitového jdnovt. suchob. G3/4" | kus | 1 |  | 0
74 | 734419125 | Montáž kompaktního měřiče tepla přírubového DN 65 | soubor | 1 |  | 0
75 | Pol__5 | Pojistný ventil DUCO DN 15, otevírací přetlak 250 kPa | ks | 2 |  | 0
76 | Pol__5 | Pojistný ventil DUCO DN 15, otevírací přetlak 600 kPa (pro teplou vodu) | ks | 2 |  | 0
77 | Pol__5 | solenoidový ventil DN 15 | ks | 1 |  | 0
78 | Pol__60 | Filtr DN 15 | ks | 1 |  | 0
79 | Pol__61 | Filtr DN 32 | ks | 1 |  | 0
80 | Pol__62 | Filtr DN 50 | ks | 3 |  | 0
81 | Pol__63 | Filtr DN 80 | ks | 2 |  | 0
82 | Pol__64 | Zpětná klapka DN 15 | ks | 1 |  | 0
83 | Pol__65 | Zpětná klapka DN 32 | ks | 1 |  | 0
84 | Pol__66 | Zpětná klapka DN 50 | ks | 3 |  | 0
85 | Pol__67 | Zpětná klapka DN 80 | ks | 1 |  | 0
86 | Pol__6 | zpětný ventil DN 80 | ks | 1 |  | 0
87 | Pol__6 | Automatický odvzdušňovací ventil DN 10 | ks | 19 |  | 0
88 | Pol__7 | Vypouštěcí a plnící kohout DN 15 | ks | 48 |  | 0
89 | Pol__7 | Tlakoměr vč. trojcestného manometrického kohoutu | ks | 6 |  | 0
90 | Pol__7 | Teploměr - rozsah 0 - 120°C | ks | 11 |  | 0
91 | Pol__7 | Kulový kohout DN 15 | ks | 5 |  | 0
92 | Pol__7 | Kulový kohout DN 20 | ks | 3 |  | 0
93 | Pol__7 | Kulový kohout DN 25 | ks | 1 |  | 0
94 | Pol__7 | Kulový kohout DN 32 | ks | 4 |  | 0
95 | Pol__7 | Kulový kohout DN 40 | ks | 4 |  | 0
96 | Pol__7 | Kulový kohout DN 50 | ks | 13 |  | 0
97 | Pol__7 | Kulový kohout DN 65 | ks | 6 |  | 0
98 | Pol__8 | kulový kohout DN 80 | ks | 5 |  | 0
99 | Pol__8 | Termostatický ventil DN 15 - přímý A-exakt | ks | 152 |  | 0
100 | Pol__8 | Připojovácí šroubení regulační Regulux DN 15 - přímé | ks | 152 |  | 0
101 | Pol__8 | Termostatická hlavice - zabezpečená proti přenastavení a odcizení | ks | 152 |  | 0
102 | Pol__8 | regulátor tlakové diference DA 516 DN 65, KVS=60/70kPa | ks | 1 |  | 0
103 | Pol__8 | odvzdušňovací ventil DN 15 | ks | 1 |  | 0 |  |  |  |  | ověřen, včetně protokolu o ověření.
104 | Pol__8 | Vodoměr 2,5 m3/h, s impulsním výstupem pro dálkový odečet | ks | 1 |  | 0
105 | Pol__8 | Měřič tepla DN 65, 13,8 m3/h, kvs = 77,2 Kalorimetrické počitadlo vybaveno komunikační linkou, M-BUS. Součástí dodávky jsou teploměry přívodní a vratné vody. Komplet měřiče tepla metrologicky | ks | 1 |  | 0
ověřen, včetně protokolu o ověření.
106 | Pol__8 | Regulační ventil s havarijní funkcí DN 65 / KVS=60 včetně pohohu, napájecí napětí 230 VAC,, vstupní signál 3-bodový | ks | 1 |  | 0
107 | Pol__8 | Trojcestný regulační ventil DN 50, včetně pohohu, napájecí napětí 230 VAC, vstupní signál 3-bodový | ks | 2 |  | 0
108 | Pol__9 | Vyvažovací ventil STAD DN 50 | ks | 3 |  | 0
109 | Pol__9 | Vyvažovací ventil STAF DN 65 | ks | 2 |  | 0
110 | Pol__9 | Vyvažovací ventil STAF DN 80 | ks | 1 |  | 0
124 | 734 | Demontáž armatur stávajících | soubor | 1 |  | 0
125 | 734 | Likvidace demontovaných armatur | soubor | 1 |  | 0
111 | 998734201 | Přesun hmot pro armatury, výšky do 6 m | % | 5557.914 |  | 0
Díl: | 735 | Otopná tělesa |  |  |  | 0
112 | 735159210 | Montáž panelových těles 2řadých do délky 1140 mm | kus | 55 |  | 0
113 | 735159220 | Montáž panelových těles 2řadých do délky 1500 mm | kus | 26 |  | 0
114 | 735159230 | Montáž panelových těles 2řadých do délky 1980 mm | kus | 9 |  | 0
115 | 735159310 | Montáž panelových těles 3řadých do délky 1140 mm | kus | 35 |  | 0
116 | 735159320 | Montáž panelových těles 3řadých do délky 1500 mm | kus | 23 |  | 0
117 | 735159330 | Montáž panelových těles 3řadých do délky 1980 mm | kus | 4 |  | 0
118 | Pol__4 | Deskové otopné těleso Radik Klasik - 21/500/1000 | ks | 3 |  | 0
119 | Pol__3 | Deskové otopné těleso Radik Klasik - 21/500/1100 | ks | 1 |  | 0
120 | Pol__4 | Deskové otopné těleso Radik Klasik - 21/500/1600 | ks | 4 |  | 0
121 | Pol__5 | Deskové otopné těleso Radik Klasik - 21/500/2000 | ks | 2 |  | 0
122 | Pol__4 | Deskové otopné těleso Radik Klasik - 21/600/500 | ks | 1 |  | 0
123 | Pol__5 | Deskové otopné těleso Radik Klasik - 21/600/600 | ks | 2 |  | 0
124 | Pol__3 | Deskové otopné těleso Radik Klasik - 21/600/700 | ks | 2 |  | 0
125 | Pol__3 | Deskové otopné těleso Radik Klasik - 21/600/900 | ks | 2 |  | 0
126 | Pol__4 | Deskové otopné těleso Radik Klasik - 21/600/1000 | ks | 2 |  | 0
127 | Pol__4 | Deskové otopné těleso Radik Klasik - 21/600/1100 | ks | 16 |  | 0
128 | Pol__4 | Deskové otopné těleso Radik Klasik - 21/600/1200 | ks | 7 |  | 0
129 | Pol__5 | Deskové otopné těleso Radik Klasik - 21/600/1400 | ks | 5 |  | 0
130 | Pol__5 | Deskové otopné těleso Radik Klasik - 21/600/1600 | ks | 3 |  | 0
131 | 484572480 | Deskové otopné těleso Radik Klasik - 22/500/400 | kus | 3 |  | 0
132 | 48457220 | Deskové otopné těleso Radik Klasik - 22/600/900 | kus | 2 |  | 0
133 | Pol__3 | Deskové otopné těleso Radik Klasik - 22/600/1000 | ks | 2 |  | 0
134 | Pol__3 | Deskové otopné těleso Radik Klasik - 22/600/1100 | ks | 19 |  | 0
135 | 48457223 | Deskové otopné těleso Radik Klasik - 22/600/1200 | kus | 6 |  | 0
136 | Pol__3 | Deskové otopné těleso Radik Klasik - 22/600/1400 | ks | 8 |  | 0
137 | Pol__4 | Deskové otopné těleso Radik Klasik - 33/600/800 | ks | 3 |  | 0
138 | Pol__4 | Deskové otopné těleso Radik Klasik - 33/600/900 | ks | 2 |  | 0
139 | Pol__4 | Deskové otopné těleso Radik Klasik - 33/600/1000 | ks | 8 |  | 0
140 | Pol__3 | Deskové otopné těleso Radik Klasik - 33/600/1100 | ks | 22 |  | 0
141 | Pol__3 | Deskové otopné těleso Radik Klasik - 33/600/1200 | ks | 18 |  | 0
142 | Pol__4 | Deskové otopné těleso Radik Klasik - 33/600/1400 | ks | 5 |  | 0
143 | Pol__5 | Deskové otopné těleso Radik Klasik - 33/600/1800 | ks | 4 |  | 0
144 | 48441540 | Konzola stěnová jednoduchá | sada | 152 |  | 0
145 | 735158220 | Tlakové zkoušky panelových těles 2řadých | kus | 90 |  | 0
146 | 735158230 | Tlakové zkoušky panelových těles 3řadých | kus | 62 |  | 0
152 | 735 | Demontáž stávajících otopných těles | soubor | 1 |  | 0
153 | 735 | Likvidace demontovaných OT | soubor | 1 |  | 0
147 | 998735201 | Přesun hmot pro otopná tělesa, výšky do 6 m | % | 7396.546 |  | 0
Díl: | 767 | Konstrukce zámečnické |  |  |  | 0
148 | 767995101 | Výroba a montáž kov. atypických konstr. do 5 kg | kg | 150 |  | 0
149 | 767- | Dodávka atypických konstrukcí do 5 kg | kg | 150 |  | 0
150 | Pol__96 | konzoly pro zavěšení potrubí a zařízení - žárově pozinkovány | soubor | 1 |  | 0
151 | Pol__9 | Spojovací mat fitinky,návarky, příruby a pod. | soubor | 1 |  | 0
152 | 998767201 | Přesun hmot pro zámečnické konstr., výšky do 6 m | % | 514 |  | 0
Díl: | 783 | Nátěry |  |  |  | 0
153 | 783424740 | Nátěr syntetický potrubí do DN 50 mm základní | m | 1498 |  | 0
154 | 783424140 | Nátěr syntetický potrubí do DN 50 mm Z + 2x email | m | 240 |  | 0 | 0 | 0 | 15 | 21
155 | 783425750 | Nátěr syntetický potrubí do DN 100 mm základní | m | 24 |  | 0 |  |  | 0 | 0
Díl: | 800 | HZS |  |  |  | 0
156 | 171449T10 | Stavební výpomoci | hod | 32 |  | 0
157 | 904 | Hzs-zkousky v ramci montaz.praci, Komplexni vyzkouseni vč. revize a PD skutečného stavu | h | 24 |  | 0
158 | 904 | Hzs-zkousky v ramci montaz.praci, Topná zkouška | h | 72 |  | 0
159 | 800-2 | Vyregulování topného systému | h | 12 |  | 0
160 | 910 | Hasící přístroj sněhový CO2 S5 (5kg) | ks | 1 |  | 0
161 | 911 | Lékárnička nástěnná vybavená | ks | 1 |  | 0
162 | 912 | Přenosná svítilna | ks | 1 |  | 0

## SO 14 top.Krycí list
VÝKAZ VÝMĚR
Rozpočet |  |  | Topení | JKSO |  | Kotelna
Objekt |  | Název objektu |  | SKP
SO 14 |  | Kotelna |  | Měrná jednotka |  |  | CZT VÚ Přáslavice
Stavba |  | Název stavby |  | Počet jednotek
|  | CZT VU Přáslavice |  | Náklady na m.j. |  |  | NWT CZT VU Přáslavice
Projektant |  |  |  | Typ rozpočtu
Objednatel
Dodavatel |  |  |  | Zakázkové číslo
Rozpočtoval |  |  |  | Počet listů
Rozpis ceny
| Název |  |  |  | Celkem
| HSV |  |  |  | 0
| PSV |  |  |  | 0
| MON |  |  |  | 0
| Vedlejší náklady |  |  |  | 0
| Ostatní náklady |  |  |  | 0
| Celkem |  |  |  | 0
Vypracoval |  |  | Za zhotovitele | Za objednatele
Jméno : |  |  | Jméno : | Jméno :
Datum : |  |  | Datum : | Datum :
Podpis : |  |  | Podpis: | Podpis:
Základ pro DPH |  |  | % | 0
DPH |  | 15 | % | 0
Základ pro DPH |  |  | % | 0
DPH |  | 21 | % | 0
CENA ZA OBJEKT CELKEM BEZ DPH |  |  |  | 0
CENA ZA OBJEKT CELKEM |  |  |  | 0
Popis :

## SO 14 top.Rekapitulace
Stavba : |  | CZT VÚ Přáslavice |  | Rozpočet : | 1
Objekt : |  | SO 14 Kotelna |  | Topení
REKAPITULACE DÍLŮ
Stavební díl |  |  | Typ dílu |  |  | Celkem
3 | Svislé a kompletní konstrukce |  | HSV |  |  | 0
64 | Výplně otvorů |  | HSV |  |  | 0
96 | Bourání konstrukcí |  | HSV |  |  | 0
713 | Izolace tepelné |  | PSV |  |  | 0
731 | Kotelny |  | PSV |  |  | 0
732 | Strojovny |  | PSV |  |  | 0
733 | Rozvod potrubí |  | PSV |  |  | 0
734 | Armatury |  | PSV |  |  | 0
735 | Otopná tělesa |  | PSV |  |  | 0
767 | Konstrukce zámečnické |  | PSV |  |  | 0
783 | Nátěry |  | PSV |  |  | 0
800 | HZS |  | PSV |  |  | 0
| CELKEM OBJEKT |  |  |  |  | 0

## SO 14 top.Položky
VÝKAZ VÝMĚR
S: |  | CZT VU Přáslavice
O: |  | SO 14
R: |  | Kotelna
P.č. | Číslo položky | Název položky | MJ | množství | cena / MJ | celkem
Díl: | 3 | Svislé a kompletní konstrukce |  |  |  | 0
1 | 311231324 | Zdivo nosné cihelné z CDm 36,5 P10 na MVC 2,5 | m3 | 2 |  | 0
Díl: | 64 | Výplně otvorů |  |  |  | 0
2 | 642942111 | Osazení zárubní dveřních ocelových, pl. do 2,5 m2 | kus | 1 |  | 0
Díl: | 96 | Bourání konstrukcí |  |  |  | 0
3 | 962032231 | Bourání zdiva z cihel pálených na MVC | m3 | 2 |  | 0
Díl: | 713 | Izolace tepelné |  |  |  | 0
4 | 722182001 | Montáž izolačních skruží na potrubí přímé DN 25 | m | 108 |  | 0
5 | 722182004 | Montáž izolačních skruží na potrubí přímé DN 40 | m | 274 |  | 0
6 | 722182028 | Montáž izolačních skruží na potrubí přímé DN 200 | m | 203 |  | 0
7 | 713-8 | Montáž izolace rozdělovače - sběrače | soubor | 1 |  | 0
8 | 713-9 | Montáž izolace anuloidu typ 63B | soubor | 1 |  | 0
9 | 713-12 | Montáž tepelné izolace výměníku - minerální s AL povrchem | kus | 1 |  | 0
10 | 713-7 | Montáž tepelné izolace trubkového rozdělovače + sběrače DN 300 | soubor | 1 |  | 0
11 | 713-1 | Tepelná PUR izolace tl. 35mm pro rozdělovač - sběrač kašírovaná ALU plech. fólií | m | 1.1 |  | 0
12 | 713-1 | Tepelná izolace pro anuloid typ 63B,PUR tl. 35mm, natavovaná ALU fólie | kus | 1 |  | 0
13 | 713-1 | Tepelná izolace výměníku - minerální s AL povrchem | kus | 1 |  | 0
14 | 713- | Tepelná izolace pro trubkový rozdělovač + sběrač DN 300,PUR tl. 35mm, natavovaná ALU fólie | m | 4 |  | 0
15 | Pol__8 | Tepelná izolace, vnitřní průměr 21, tl. 20 mm - návlekové pouzdro z pěnového polyetylénu | bm | 60 |  | 0
16 | Pol__8 | Tepelná izolace, vnitřní průměr 27, tl. 30 mm - návlekové pouzdro z pěnového polyetylénu | bm | 48 |  | 0
17 | Pol__8 | Tepelná izolace, vnitřní průměr 33, tl. 30 mm - návlekové pouzdro z pěnového polyetylénu | bm | 69 |  | 0
18 | Pol__8 | Tepelná izolace, vnitřní průměr 42, tl. 30 mm - návlekové pouzdro z pěnového polyetylénu | bm | 148 |  | 0
19 | Pol__8 | Tepelná izolace, vnitřní průměr 48, tl. 40 mm - návlekové pouzdro z pěnového polyetylénu | bm | 57 |  | 0
20 | Pol__8 | Tepelná izolace, vnitřní průměr 108, tl. 80 mm - minerální s AL fólií + stříbrná AL páska | bm | 54 |  | 0
21 | Pol__9 | Tepelná izolace, vnitřní průměr 159, tl. 120 mm - minerální s AL fólií + stříbrná AL páska | bm | 107 |  | 0
22 | Pol__9 | Tepelná izolace, vnitřní průměr 219, tl. 150 mm - minerální s AL fólií + stříbrná AL páska | bm | 42 |  | 0
16 | 713- | Demontáž tepelné izolace | soubor | 1 |  | 0
23 | 998713201 | Přesun hmot pro izolace tepelné, výšky do 6 m | % | 1718.465 |  | 0
Díl: | 731 | Kotelny |  |  |  | 0
24 | 731-1 | Montáž plynového kotle UT-L o výkonu 1900 kW s přetlakovým hořákem WM-G30/1-A ZM-LN | kus | 2 |  | 0
25 | Pol__2 | Plynový kotel UT-L 14, Q=1900kW, 6 bar (učinnost 95,7%), přetlakový hořák WM-G30/1-A ZM-LN | ks | 2 |  | 0
26 | 732111143 | Tělesa rozdělovačů a sběračů DN 300 dl 1m | m | 4 |  | 0
27 | Pol__3 | Rozdělovač topné vody, DN 300, délka 2,0 m | ks | 1 |  | 0
28 | Pol__3 | Sběrač topné vody, DN 300, délka 2,0 m | ks | 1 |  | 0
29 | 731-1 | Stavitelné konzoly pro trubkový rozdělovač + sběrač | kus | 4 |  | 0
30 | 731-2 | Montáž doplňovacího zařízení Pleno P | kus | 1 |  | 0
31 | Pol__3 | Doplňovací zařízení Pleno P, Q=0,5m3/h | ks | 1 |  | 0
32 | 731-3 | Montáž katexového změkčovače vody KZV 350 C | kus | 1 |  | 0
33 | Pol__3 | Katexový změkčovač vody, KZV 350 C, Q=3,5m3/h | ks | 1 |  | 0
34 | 731-4 | Montáž zařízení pro přesné udržování tlaku Transfero T 4.1 | kus | 1 |  | 0
35 | Pol__3 | Zařízení Transfero T 4.1 pro přesné udržování tlaku | ks | 1 |  | 0
36 | 731-5 | Montáž primární nádoby TG 1000 | soubor | 1 |  | 0
37 | Pol__3 | Primární nádoba TG1000, V=1000 litrů | ks | 1 |  | 0
38 | 732339103 | Montáž nádoby expanzní tlakové 35 l | soubor | 1 |  | 0
39 | Pol__3 | Expanzní nádoba STATICO SD35.10, V=35 l, 10 Bar | ks | 1 |  | 0
40 | 731-6 | Montáž separátoru vzduchu ZIO 200 F | kus | 1 |  | 0
41 | Pol__3 | Separátor vzduchu a nečistot ZEPARO ZIO 200F, PN16, DN 200 | ks | 1 |  | 0
42 | 731-7 | Montáž nerezového kouřovodu DN 315 | bm | 16 |  | 0
43 | Pol__3 | Nerezový kouřovod DN 315 | bm | 16 |  | 0
44 | 732429116 | Montáž čerpadel oběhových spirálních, DN 100 | soubor | 4 |  | 0
45 | Pol__3 | Oběhové čerpadlo TP 100-120/2 | ks | 2 |  | 0
46 | Pol__4 | Oběhové čerpadlo TPE 100-310/2-S | ks | 2 |  | 0
47 | 732429112 | Montáž čerpadel oběhových spirálních, DN 40 | soubor | 1 |  | 0
48 | Pol__4 | Oběhové čerpadlo ALPHA2 32-60 | ks | 1 |  | 0
49 | 731-8 | Montáž VZT jednotek vytápěcích | kus | 4 |  | 0
50 | Pol__4 | VZT jednotka vytápěcí, cirkulační, Q=25 kW, 3x400 V | ks | 2 |  | 0
51 | Pol__4 | VZT jednotka vytápěcí, cirkulační, Q=18 kW, 3x400 V | ks | 2 |  | 0
52 | 734209102 | Montáž armatur závitových,s 1závitem, G 3/8 | kus | 9 |  | 0
53 | 734209103 | Montáž armatur závitových,s 1závitem, G 1/2 | kus | 22 |  | 0
54 | 734209113 | Montáž armatur závitových,se 2závity, G 1/2 | kus | 2 |  | 0
55 | 734209115 | Montáž armatur závitových,se 2závity, G 1 | kus | 9 |  | 0
56 | 734209116 | Montáž armatur závitových,se 2závity, G 5/4 | kus | 4 |  | 0
57 | 734209117 | Montáž armatur závitových,se 2závity, G 6/4 | kus | 6 |  | 0
58 | 734209118 | Montáž armatur závitových,se 2závity, G 2 | kus | 2 |  | 0
59 | 734109217 | Montáž přírub. armatur, 2 příruby, PN 1,6, DN 100 | soubor | 4 |  | 0
60 | 734109218 | Montáž přírub. armatur, 2 příruby, PN 1,6, DN 125 | soubor | 2 |  | 0
61 | 734109219 | Montáž přírub. armatur, 2 příruby, PN 1,6, DN 150 | soubor | 16 |  | 0
62 | 734109220 | Montáž přírub. armatur, 2 příruby, PN 1,6, DN 200 | soubor | 12 |  | 0
63 | 734109419 | Montáž přírub.armatur se 3 přírub.PN 1,6,DN 150 | soubor | 2 |  | 0
64 | 734429101 | Montáž tlakoměru deformačního 0-10 MPa | kus | 4 |  | 0
65 | 734419111 | Montáž teploměru s pouzdrem nebo stonkem a jímkou | kus | 12 |  | 0
66 | 722269114 | Montáž vodoměru závitového jdnovt. suchob. G5/4" | kus | 1 |  | 0
67 | 731-9 | Montáž měřiče tepla přírubového DN 150 | kus | 1 |  | 0
68 | 55113524.A | Kulový kohout DN 15 | kus | 2 |  | 0
69 | 55113526.A | Kulový kohout DN 25 | kus | 6 |  | 0
70 | 55113527.A | Kulový kohout DN 32 | kus | 2 |  | 0
71 | 55113528.A | Kulový kohout DN 40 | kus | 3 |  | 0
72 | 551135292 | Kulový kohout DN 100 | kus | 3 |  | 0
73 | 42236125 | Kulový kohout DN 150 | kus | 4 |  | 0
74 | 42285517 | Uzavírací klapka mezipřírubová DN 125 | kus | 2 |  | 0
75 | 42285518 | Uzavírací klapka mezipřírubová DN 150 | kus | 6 |  | 0
76 | 42285519 | Uzavírací klapka mezipřírubová DN 200 | kus | 6 |  | 0
77 | 5511356971 | Vypouštěcí a plnící kouhout DN 15 | kus | 22 |  | 0
78 | 551135725 | Zpětná klapka DN 40 | kus | 1 |  | 0
79 | 42285204 | Zpětná klapka DN 100 přírubová | kus | 1 |  | 0
80 | 42285206 | Zpětná klapka DN 150 přírubová | kus | 2 |  | 0
81 | 42285207 | Zpětná klapka DN 200 přírubová | kus | 2 |  | 0
82 | 551135723 | Zpětný ventil DN 25 | kus | 1 |  | 0
83 | 42256515 | Pojistný ventil 50/65, otevírací přetlak 600 kPa | kus | 2 |  | 0
84 | Pol__6 | Trojcestný regulační ventil DN 150 | ks | 2 |  | 0
85 | Pol__6 | Vyvažovací ventil STAD 40/4,0 | ks | 1 |  | 0
86 | Pol__6 | Vyvažovací ventil STAD DN 32/N=4,0 | ks | 2 |  | 0
87 | Pol__6 | Vyvažovací ventil STAD DN 25/N=4,0 | ks | 2 |  | 0
88 | Pol__6 | Vyvažovací ventil STAF DN 150 | ks | 2 |  | 0
89 | Pol__6 | Vyvažovací ventil STAF DN 200 | ks | 1 |  | 0
90 | 5511361553 | Filtr DN 40 | kus | 1 |  | 0
91 | 42266515 | Filtr DN 150 | kus | 2 |  | 0
92 | 42266516 | Filtr DN 200 | kus | 3 |  | 0
93 | 38832212 | Teploměr nerezový TR 100, délka stonku 100 mm | kus | 12 |  | 0
94 | Pol__7 | Tlakoměr vč. trojcestného manometrického kohoutu | ks | 4 |  | 0
95 | Pol__7 | Automatický odvzdušňovací ventil DN 10 | ks | 9 |  | 0
96 | Pol__7 | Expanzní kohout s vypouštěním DLV DN 20 | ks | 1 |  | 0
97 | Pol__7 | Měřič tepla DN 150, 127 m3/h, kvs = 300 Kalorimetrické počitadlo vybaveno komunikační linkou, M-BUS. Součástí dodávky jsou teploměry přívodní a vratné vody. Komplet měřiče tepla metrologicky | ks | 1 |  | 0 |  |  |  |  | ověřen, včetně protokolu o ověření.
ověřen, včetně protokolu o ověření.
98 | Pol__7 | Vodoměr 6,0 m3/h, s impulsním výstupem pro dálkový odečet | ks | 1 |  | 0
99 | 731-10 | Montáž havarijního ventilátoru TCBB/4-560 LVo včetně protidešťové žaluzie | kus | 2 |  | 0
100 | Pol__10 | Havarijní ventilátor TCBB/4-560 LVo,max=11750 m3/h, P=1,24kW, I=5,8A, 230 V) | ks | 2 |  | 0
101 | pol__10 | Protidešťová žaluzie 1535x950 | ks | 2 |  | 0
102 | 731-11 | Montáž havarijního uzávěru plynu BAP DN 125 | kus | 1 |  | 0
103 | Pol__11 | Havarijní uzávěr plynu BAP DN125-ST-B-PN16-Solo-R-230V včetně impulzní trubice | ks | 1 |  | 0
104 | 731-10 | Oběhové čerpadlo Alpha2 25-40 | kus | 1 |  | 0
105 | 731-10 | Oběhové čerpadlo Alpha2 25-60 | kus | 1 |  | 0
106 | 731-10 | Oběhové čerpadlo Alpha2 32-60 | kus | 1 |  | 0
107 | 731-10 | Oběhové čerpadlo Magna1 25 - 40 | kus | 1 |  | 0
108 | 731-10 | Oběhové čerpadlo Magna1 25 - 60 | kus | 1 |  | 0
109 | 731-10 | Oběhové čerpadlo Magna1 32-40 | kus | 1 |  | 0
110 | 731-10 | Oběhové čerpadlo Magna1 32-60 | kus | 1 |  | 0
111 | 731-10 | Oběhové čerpadlo Magna1 32-80 | kus | 1 |  | 0
112 | 731-10 | Oběhové čerpadlo Magna1 32-80 F | kus | 1 |  | 0
113 | 731-11 | Oběhové čerpadlo Magna1 32-100 | kus | 1 |  | 0
114 | 731-11 | Oběhové čerpadlo Magna1 32-100 F | kus | 1 |  | 0
115 | 731-11 | Oběhové čerpadlo Magna1 40-60 F | kus | 1 |  | 0
116 | 731-11 | Oběhové čerpadlo Magna3 32-120 F | kus | 1 |  | 0
117 | 731-11 | Oběhové čerpadlo Magna3 40-80 F | kus | 1 |  | 0
118 | 731-11 | Oběhové čerpadlo Magna3 40-120 F | kus | 1 |  | 0
119 | 731-11 | Oběhové čerpadlo Magna 25-40 N | kus | 1 |  | 0
120 | 731-11 | Oběhové čerpadlo Magna 25-60 N | kus | 1 |  | 0
| 731 | Demontáž stávajícího zařízení kotelny | soubor | 1 |  | 0
| 731 | Likvidace demontovaných materiálů | soubor | 1 |  | 0
121 | 998731201 | Přesun hmot pro kotelny, výšky do 6 m | % | 53894.215 |  | 0
Díl: | 732 | Strojovny |  |  |  | 0
122 | 732119190 | M. rozdělovačů a sběračů DN 80 1m | kus | 1.1 |  | 0
123 | Pol__ | Kombinovaný rozdělovač se sběračem RS KOMBI, modul 80, L = 1,1 m | ks | 1 |  | 0
124 | 732339104 | Montáž nádoby expanzní tlakové 50 l | soubor | 1 |  | 0
125 | Pol__ | Expanzní nádoba - ústřední vytápění, objem V=50 l, plnící tlak p=150 kPa včetně armatury MK 3/4" | ks | 1 |  | 0
126 | 732349102 | Montáž anuloidu 63B - průtok 2,5 m3/hod | soubor | 1 |  | 0
127 | Pol__ | Hydraulický vyrovnávač dynamických tlaků s odplyněním, HVDT 63B, Q=2,5 m3/h | ks | 1 |  | 0
128 | 732229631 | Montáž výměníku tepla 55 kW | soubor | 1 |  | 0
129 | Pol__ | Rozebíratelný deskový výměník tepla, Q = 55 kW, max. tlaková ztráta - primár 30 kPa, sekundár 30 kPa | ks | 1 |  | 0
130 | 732429111 | Montáž čerpadel oběhových spirálních, DN 25 | soubor | 1 |  | 0
131 | 732429112 | Montáž čerpadel oběhových spirálních, DN 40 | soubor | 1 |  | 0
132 | Pol__ | Oběhové čerpadlo MAGNA1 32-60 | ks | 1 |  | 0
133 | Pol__ | Oběhové čerpadlo ALPHA2 25-60 | ks | 1 |  | 0
134 | 734209102 | Montáž armatur závitových,s 1závitem, G 3/8 | kus | 5 |  | 0
135 | 734209103 | Montáž armatur závitových,s 1závitem, G 1/2 | kus | 10 |  | 0
136 | 734209113 | Montáž armatur závitových,se 2závity, G 1/2 | kus | 8 |  | 0
137 | 734209114 | Montáž armatur závitových,se 2závity, G 3/4 | kus | 4 |  | 0
138 | 734209116 | Montáž armatur závitových,se 2závity, G 5/4 | kus | 2 |  | 0
139 | 734209117 | Montáž armatur závitových,se 2závity, G 6/4 | kus | 20 |  | 0
140 | 734209127 | Montáž armatur závitových,se 3závity, G 6/4 | kus | 1 |  | 0
141 | 734429101 | Montáž tlakoměru deformačního 0-10 MPa | kus | 5 |  | 0
142 | 734419111 | Montáž teploměru s pouzdrem nebo stonkem a jímkou | kus | 5 |  | 0
143 | 734419134 | Montáž kompaktního měřiče tepla závitového 5/4" | soubor | 1 |  | 0
144 | Pol__ | Kulový kohout DN 15 | ks | 5 |  | 0
145 | Pol__ | Kulový kohout DN 20 | ks | 4 |  | 0
146 | Pol__1 | Kulový kohout DN 40 | ks | 12 |  | 0
147 | Pol__1 | Vypouštěcí a plnící kouhout DN 15 | ks | 9 |  | 0
148 | Pol__1 | Zpětná klapka DN 15 | ks | 1 |  | 0
149 | Pol__1 | Zpětná klapka DN 40 | ks | 2 |  | 0
150 | Pol__1 | Zpětný ventil DN 40 | ks | 1 |  | 0
151 | Pol__1 | Pojistný ventil DN 15, otevírací přetlak 250 kPa | ks | 1 |  | 0
152 | Pol__1 | Solenoidový ventil DN 15 | ks | 1 |  | 0
153 | Pol__1 | Měřič tepla DN 32, 2,37 m3/h, kvs = 13,7 Kalorimetrické počitadlo vybaveno komunikační linkou, M-BUS. Součástí dodávky jsou teploměry přívodní a vratné vody. Komplet měřiče tepla metrologicky | ks | 1 |  | 0 |  |  |  |  | ověřen, včetně protokolu o ověření.
ověřen, včetně protokolu o ověření.
154 | Pol__1 | Regulační ventil s havarijní funkcí DN 32 / KVS=12,5 včetně pohohu, napájecí napětí 230 VAC,, vstupní signál 3-bodový | ks | 1 |  | 0
155 | Pol__1 | Trojcestný regulační ventil DN 40, včetně pohohu, napájecí napětí 230 VAC, vstupní signál 3-bodový | ks | 1 |  | 0
156 | Pol__2 | Vyvažovací ventil STAD 40 | ks | 2 |  | 0
157 | Pol__2 | Regulátor tlakové diference DA516-DN 32, KVS=12/50kPa | ks | 1 |  | 0
158 | Pol__2 | Filtr DN 15 | ks | 1 |  | 0
159 | Pol__2 | Filtr DN 40 | ks | 3 |  | 0
160 | 38832212 | Teploměr nerezový TR 100, délka stonku 100 mm | kus | 5 |  | 0
161 | Pol__2 | Tlakoměr vč. trojcestného manometrického kohoutu | ks | 5 |  | 0
162 | Pol__2 | Automatický odvzdušňovací ventil DN 10 | ks | 5 |  | 0
163 | Pol__2 | Odvzdušňovací ventil DN 15 | ks | 1 |  | 0
164 | Pol__102 | Demontáž stávajícího zařízení výměníkové stanice a kotelny, poznámka: v ceně zahrnuto rozřezání, stávajících nádob např. kyslíko-acetylenovým aparátem, aby bylo možné zařízení vynést dveřními | soubor | 1 |  | 0 |  |  |  |  | otvory
otvory
165 | 732199100 | Montáž orientačního štítku | soubor | 1 |  | 0
166 | Pol__10 | Orientační štítky na potrubí a zařízení | soubor | 1 |  | 0
167 | 998732201 | Přesun hmot pro strojovny, výšky do 6 m | % | 1963.557 |  | 0
Díl: | 733 | Rozvod potrubí |  |  |  | 0
168 | 733111103 | Trubka ocelová závitová běžná DN 15 | m | 72 |  | 0
169 | 733111104 | Trubka ocelová závitová běžná DN 20 | m | 48 |  | 0
170 | 733111105 | Trubka ocelová závitová běžná DN 25 | m | 69 |  | 0
171 | 733111106 | Trubka ocelová závitová běžná DN 32 | m | 148 |  | 0
172 | 733111107 | Trubka ocelová závitová běžná DN 40 | m | 57 |  | 0
173 | 733121128 | Trubka ocelová závitová běžná 108x4,0 | m | 54 |  | 0
174 | 733121135 | Trubka ocelová závitová běžná 159x4,5 | m | 107 |  | 0
175 | 733121139 | Trubka ocelová závitová běžná 219x6,3 | m | 42 |  | 0
176 | Pol__9 | Trubka ocelolvá bezešvá DN 40 (dopojení hořáků) | bm | 2 |  | 0
177 | 733190106 | Tlaková zkouška potrubí DN 32 | m | 337 |  | 0
178 | 733190107 | Tlaková zkouška potrubí DN 40 | m | 59 |  | 0
179 | 733190235 | Tlaková zkouška ocelového hladkého potrubí DN 159 | m | 161 |  | 0
180 | 733190239 | Tlaková zkouška ocelového hladkého potrubí DN 219 | m | 42 |  | 0
65 | 733- | Demontáž potrubí stávajícího | soubor | 1 |  | 0
66 | 733 | Likvidace demontovaného potrubí | soubor | 1 |  | 0
181 | 998733201 | Přesun hmot pro rozvody potrubí, výšky do 6 m | % | 4308.173 |  | 0
Díl: | 734 | Armatury |  |  |  | 0
182 | 734209104 | Montáž armatur závitových,s 1závitem, G 3/4 - termostatické hlavice | kus | 8 |  | 0
183 | 734209113 | Montáž armatur závitových,se 2závity, G 1/2 | kus | 16 |  | 0
184 | Pol__9 | Termostatický ventil DN 15 - přímý A-exakt | ks | 8 |  | 0
185 | Pol__10 | Připojovácí šroubení regulační Regulux DN 15 - přímé | ks | 8 |  | 0
186 | Pol__10 | Termostatická hlavice - zabezpečená proti přenastavení a odcizení | ks | 8 |  | 0
187 | 998734201 | Přesun hmot pro armatury, výšky do 6 m | % | 148.328 |  | 0
Díl: | 735 | Otopná tělesa |  |  |  | 0
188 | 735159210 | Montáž panelových těles 2řadých do délky 1140 mm | kus | 2 |  | 0
189 | 735159310 | Montáž panelových těles 3řadých do délky 1140 mm | kus | 3 |  | 0
190 | 735159340 | Montáž panelových těles 3řadých do délky 2820 mm | kus | 3 |  | 0
191 | 48457252 | Deskové otopné těleso Radik Klasik - 22/500/900 | kus | 2 |  | 0
192 | 48457327 | Deskové otopné těleso Radik Klasik - 33/500/1400 | kus | 2 |  | 0
193 | 48457336 | Deskové otopné těleso Radik Klasik - 33/600/1000 | kus | 1 |  | 0
194 | 484573370 | Deskové otopné těleso Radik Klasik - 33/600/1100 | kus | 2 |  | 0
195 | 48457338 | Deskové otopné těleso Radik Klasik - 33/600/1400 | kus | 1 |  | 0
196 | 48441540 | Konzola stěnová jednoduchá | sada | 8 |  | 0
197 | 735158220 | Tlakové zkoušky panelových těles 2řadých | kus | 2 |  | 0
198 | 735158230 | Tlakové zkoušky panelových těles 3řadých | kus | 6 |  | 0
152 | 735 | Demontáž stávajících otopných těles | soubor | 1 |  | 0
153 | 735 | Likvidace demontovaných OT | soubor | 1 |  | 0
199 | 998735201 | Přesun hmot pro otopná tělesa, výšky do 6 m | % | 445.109 |  | 0
Díl: | 767 | Konstrukce zámečnické |  |  |  | 0
200 | 767995101 | Výroba a montáž kov. atypických konstr. do 5 kg | kg | 150 |  | 0
201 | 767- | Dodávka atypických konstrukcí do 5 kg | kg | 150 |  | 0
202 | Pol__105 | konzoly pro zavěšení potrubí a zařízení - žárově pozinkovány | soubor | 1 |  | 0
203 | Pol__10 | Spojovací mat fitinky,návarky, příruby a pod. | soubor | 1 |  | 0
204 | 998767201 | Přesun hmot pro zámečnické konstr., výšky do 6 m | % | 569.58 |  | 0
Díl: | 783 | Nátěry |  |  |  | 0
205 | 783424140 | Nátěr syntetický potrubí do DN 50 mm Z + 2x email | m | 69 |  | 0
206 | 783424740 | Nátěr syntetický potrubí do DN 50 mm základní | m | 325 |  | 0
207 | 783425750 | Nátěr syntetický potrubí do DN 100 mm základní | m | 54 |  | 0
208 | 783426760 | Nátěr syntetický potrubí do DN 150 mm základní | m | 107 |  | 0
209 | 783422720 | Nátěr syntetický armatur do DN 200 mm základní | kus | 42 |  | 0
Díl: | 800 | HZS |  |  |  | 0
210 | 171449T10 | Stavební výpomoci | hod | 32 |  | 0
211 | 904 | Hzs-zkousky v ramci montaz.praci, Komplexni vyzkouseni vč. revize a PD skutečného stavu | h | 24 |  | 0
212 | 904 | Hzs-zkousky v ramci montaz.praci, Topná zkouška | h | 72 |  | 0
213 | 800-2 | Vyregulování topného systému | h | 12 |  | 0
214 | 910 | Hasící přístroj sněhový CO2 S5 (5kg) | ks | 2 |  | 0
215 | 911 | Lékárnička nástěnná vybavená | ks | 2 |  | 0
216 | 912 | Přenosná svítilna | ks | 2 |  | 0
217 | 913 | Provozní řád (2ks tisk + 2ks CD ) | ks | 1 |  | 0 | 0 | 0 | 15 | 21
Díl: | 767 | Konstrukce zámečnické |  |  |  | 0 |  |  | 0 | 0
218 | 762631802 | Demontáž vrat včetně kování do 8 m2 | m2 | 8 |  | 0
219 | 767651220 | Montáž vrat otočných do ocel.zárubně, pl.do 9 m2 | kus | 1 |  | 0
220 | 968072456 | Vybourání kovových dveřních zárubní pl. nad 2 m2 | m2 | 3 |  | 0

## SO 69 top.Krycí list
VÝKAZ VÝMĚR
Rozpočet |  |  | Topení | JKSO |  | Ubikace
Objekt |  | Název objektu |  | SKP
SO 69 |  | Ubikace |  | Měrná jednotka |  |  | CZT VÚ Přáslavice
Stavba |  | Název stavby |  | Počet jednotek
|  | CZT VU Přáslavice |  | Náklady na m.j. |  |  | NWT CZT VU Přáslavice
Projektant |  |  |  | Typ rozpočtu
Objednatel
Dodavatel |  |  |  | Zakázkové číslo
Rozpočtoval |  |  |  | Počet listů
Rozpis ceny
| Název |  |  |  | Celkem
| HSV |  |  |  | 0
| PSV |  |  |  | 0
| MON |  |  |  | 0
| Vedlejší náklady |  |  |  | 0
| Ostatní náklady |  |  |  | 0
| Celkem |  |  |  | 0
Vypracoval |  |  | Za zhotovitele | Za objednatele
Jméno : |  |  | Jméno : | Jméno :
Datum : |  |  | Datum : | Datum :
Podpis : |  |  | Podpis: | Podpis:
Základ pro DPH |  |  | % | 0
DPH |  | 15 | % | 0
Základ pro DPH |  |  | % | 0
DPH |  | 21 | % | 0
CENA ZA OBJEKT CELKEM BEZ DPH |  |  |  | 0
CENA ZA OBJEKT CELKEM |  |  |  | 0
Popis :

## SO 69 top.Rekapitulace
Stavba : |  | CZT VÚ Přáslavice |  | Rozpočet : | 1
Objekt : |  | SO 69 Ubikace |  | Topení
REKAPITULACE DÍLŮ
Stavební díl |  |  | Typ dílu |  |  | Celkem
713 | Izolace tepelné |  | PSV |  |  | 0
732 | Strojovny |  | PSV |  |  | 0
733 | Rozvod potrubí |  | PSV |  |  | 0
734 | Armatury |  | PSV |  |  | 0
735 | Otopná tělesa |  | PSV |  |  | 0
767 | Konstrukce zámečnické |  | PSV |  |  | 0
783 | Nátěry |  | PSV |  |  | 0
800 | HZS |  | PSV |  |  | 0
| CELKEM OBJEKT |  |  |  |  | 0

## SO 69 top.Položky
VÝKAZ VÝMĚR
S: |  | ZT VU Přáslavice
O: |  | SO 69
R: |  | Ubikace
P.č. | Číslo položky | Název položky | MJ | množství | cena / MJ | celkem
Díl: | 713 | Izolace tepelné |  |  |  | 0
1 | 722182001 | Montáž izolačních skruží na potrubí přímé DN 25 | m | 978 |  | 0
2 | 722182004 | Montáž izolačních skruží na potrubí přímé DN 40 | m | 203 |  | 0
3 | 722182006 | Montáž izolačních skruží na potrubí přímé DN 80 | m | 121 |  | 0
4 | 713-1 | Montáž izolace rozdělovače - sběrače | soubor | 1 |  | 0
5 | 713-2 | Montáž izolace anuloidu typ III | soubor | 1 |  | 0
6 | 713- | Montáž tepelné izolace výměníku - minerální a AL povrchem | kus | 1 |  | 0
7 | Pol__1 | Tepelná izolace, vnitřní průměr 21, tl. 20 mm - návlekové pouzdro z pěnového polyetylénu | bm | 760 |  | 0
8 | Pol__1 | Tepelná izolace, vnitřní průměr 27, tl. 30 mm - návlekové pouzdro z pěnového polyetylénu | bm | 138 |  | 0
9 | Pol__2 | Tepelná izolace, vnitřní průměr 33, tl. 30 mm - návlekové pouzdro z pěnového polyetylénu | bm | 80 |  | 0
10 | Pol__2 | Tepelná izolace, vnitřní průměr 42, tl. 30 mm - návlekové pouzdro z pěnového polyetylénu | bm | 139 |  | 0
11 | Pol__2 | Tepelná izolace, vnitřní průměr 48, tl. 40 mm - návlekové pouzdro z pěnového polyetylénu | bm | 64 |  | 0
12 | Pol__2 | Tepelná izolace, vnitřní průměr 60, tl. 40 mm - návlekové pouzdro z pěnového polyetylénu | bm | 77 |  | 0
13 | Pol__2 | Tepelná izolace, vnitřní průměr 76, tl. 50 mm - návlekové pouzdro z pěnového polyetylénu | bm | 44 |  | 0
14 | 713- | Tepelná PUR izolace tl. 35mm pro rozdělovač - sběrač, kašírovaná ALU plech fólie | m | 1.6 |  | 0
15 | 713- | Tepelná izolace pro anuloid typ II, PUR tl. 35mm, natavovaná ALU folie | kus | 1 |  | 0
16 | 713- | Tepelná izolace výměníku tepla - minerální s AL fólií | kus | 1 |  | 0
16 | 713- | Demontáž tepelné izolace | soubor | 1 |  | 0
17 | 998713201 | Přesun hmot pro izolace tepelné, výšky do 6 m | % | 1207.436 |  | 0
Díl: | 732 | Strojovny |  |  |  | 0
18 | 732119193 | M. rozdělovačů a sběračů DN 120 (120x120mm) dl 1m | kus | 1.4 |  | 0
19 | Pol__ | Kombinovaný rozdělovač se sběračem RS KOMBI, modul 120, L = 1,4 m | ks | 1 |  | 0
20 | 732-1 | Stavitelný stojan pro rozdělovač - sběrač | kus | 4 |  | 0
21 | 732339108 | Montáž nádoby expanzní tlakové 200 l | soubor | 1 |  | 0
22 | Pol__ | Expanzní nádoba - ústřední vytápění, objem V=200 l, plnící tlak p=150 kPa | ks | 1 |  | 0
23 | 732349103 | Montáž anuloidu III - průtok 12 m3/hod | soubor | 1 |  | 0
24 | Pol__ | Hydraulický vyrovnávač dynamických tlaků s odplyněním, HVDT typ III, Q=12 m3/h | ks | 1 |  | 0
25 | 732229632 | Montáž výměníku 130 kW | soubor | 2 |  | 0
26 | Pol__ | Rozebíratelný deskový výměník tepla, Q = 130 kW, max. tlaková ztráta - primár 40 kPa, sekundár 40, kPa | ks | 2 |  | 0
27 | 732219315 | Montáž ohříváků vody stojatých PN 0,6-0,6,do 1000 l | soubor | 1 |  | 0
28 | Pol__ | Zásobníkový ohřívač teplé vody, Q = 110 kW - 1000 litrů, 100 mm izolace, průměr bez izolace 850 mm,, elektrická topná vložka 10 kW, 3x400 V | ks | 1 |  | 0
29 | 732339102 | Montáž nádoby expanzní tlakové 25 l. | soubor | 2 |  | 0
30 | Pol__ | Expanzní nádoba-vnitřní vodovod, objem V=25 l, plnící tlak p=600 kPa | ks | 1 |  | 0
31 | 732429111 | Montáž čerpadel oběhových spirálních, DN 25 | soubor | 1 |  | 0
32 | 732429112 | Montáž čerpadel oběhových spirálních, DN 40 | soubor | 4 |  | 0
33 | Pol__ | Oběhové čerpadlo MAGNA3 32-120F | ks | 1 |  | 0
34 | Pol__ | Oběhové čerpadlo MAGNA1 32-80 | ks | 2 |  | 0
35 | Pol__ | Oběhové čerpadlo MAGNA1 32-60 | ks | 1 |  | 0
36 | Pol__1 | Oběhové čerpadlo MAGNA 25-60N | ks | 1 |  | 0
37 | Pol__77 | Demontáž stávajícího zařízení výměníkové stanice, poznámka: v ceně zahrnuto rozřezání stávajících, nádob např. kyslíko-acetylenovým aparátem, aby bylo možné zařízení vynést dveřními otvory | soubor | 1 |  | 0
38 | 732199100 | Montáž orientačního štítku | soubor | 1 |  | 0
39 | 998732201 | Přesun hmot pro strojovny, výšky do 6 m | % | 2911.387 |  | 0
40 | Pol__8 | Orientační štítky na potrubí a zařízení | soubor | 1 |  | 0
Díl: | 733 | Rozvod potrubí |  |  |  | 0
41 | Pol__1 | Trubka ocelová závitová běžná DN 15 | bm | 960 |  | 0
42 | Pol__1 | Trubka ocelová závitová běžná DN 20 | bm | 218 |  | 0
43 | Pol__1 | Trubka ocelová závitová běžná DN 25 | bm | 80 |  | 0
44 | Pol__1 | Trubka ocelová závitová běžná DN 32 | bm | 139 |  | 0
45 | Pol__1 | Trubka ocelová závitová běžná DN 40 | bm | 64 |  | 0
46 | Pol__1 | Trubka ocelová závitová běžná DN 50 | bm | 77 |  | 0
47 | Pol__1 | Trubka ocelová závitová běžná 76x3,2 | bm | 44 |  | 0
48 | 733190106 | Tlaková zkouška potrubí do DN 32 | m | 1397 |  | 0
49 | 733190107 | Tlaková zkouška potrubí DN 40 | m | 64 |  | 0
50 | 733190108 | Tlaková zkouška potrubí DN 50 | m | 77 |  | 0
51 | 733190109 | Tlaková zkouška potrubí DN 65 | m | 44 |  | 0
52 | 733141102 | Odvzdušňovací nádobky z trub.ocelových do DN 50 | kus | 20 |  | 0
124 | 734 | Demontáž armatur stávajících | soubor | 1 |  | 0
125 | 734 | Likvidace demontovaných armatur | soubor | 1 |  | 0
53 | 998733201 | Přesun hmot pro rozvody potrubí, výšky do 6 m | % | 4295.091 |  | 0
Díl: | 734 | Armatury |  |  |  | 0
54 | 734209102 | Montáž armatur závitových,s 1závitem, G 3/8 | kus | 11 |  | 0
55 | 734209103 | Montáž armatur závitových,s 1závitem, G 1/2 | kus | 28 |  | 0
56 | 734209104 | Montáž armatur závitových,s 1závitem, G 3/4 - termostatické hlavice | kus | 139 |  | 0
57 | 734209113 | Montáž armatur závitových,se 2závity, G 1/2 | kus | 289 |  | 0
58 | 734209114 | Montáž armatur závitových,se 2závity, G 3/4 | kus | 4 |  | 0
59 | 734209115 | Montáž armatur závitových,se 2závity, G 1 | kus | 4 |  | 0
60 | 734209116 | Montáž armatur závitových,se 2závity, G 5/4 | kus | 2 |  | 0
61 | 734209117 | Montáž armatur závitových,se 2závity, G 6/4 | kus | 3 |  | 0
62 | 734209118 | Montáž armatur závitových,se 2závity, G 2 | kus | 32 |  | 0
63 | 734209119 | Montáž armatur závitových,se 2závity, G 2 1/2 | kus | 7 |  | 0
64 | 734209128 | Montáž armatur závitových,se 3závity, G 2 | kus | 2 |  | 0
65 | 734109115 | Montáž přírub. armatur, 2 příruby, PN 0,6, DN 65 | soubor | 1 |  | 0
66 | 734429101 | Montáž tlakoměru deformačního 0-10 MPa | kus | 5 |  | 0
67 | 734419111 | Montáž teploměru s pouzdrem nebo stonkem a jímkou | kus | 11 |  | 0
68 | 722269112 | Montáž vodoměru závitového jdnovt. suchob. G3/4" | kus | 1 |  | 0
69 | 734419125 | Montáž kompaktního měřiče tepla závitového DN 50 | soubor | 1 |  | 0
70 | Pol__4 | Pojistný ventil DUCO DN 15, otevírací přetrlak 250 kPa | ks | 2 |  | 0
71 | Pol__4 | Pojistný ventil DUCO DN 15, otevírací přetrlak 600 kPa (pro teplou vodu) | ks | 1 |  | 0
72 | Pol__4 | solenoidový ventil DN 15 | ks | 1 |  | 0
73 | Pol__45 | Filtr DN 15 | ks | 1 |  | 0
74 | Pol__46 | Filtr DN 25 | ks | 1 |  | 0
75 | Pol__47 | Filtr DN 50 | ks | 3 |  | 0
76 | Pol__48 | Filtr DN 65 | ks | 2 |  | 0
77 | Pol__49 | Zpětná klapka DN 15 | ks | 1 |  | 0
78 | Pol__50 | Zpětná klapka DN 25 | ks | 1 |  | 0
79 | Pol__51 | Zpětná klapka DN 50 | ks | 3 |  | 0
80 | Pol__52 | Zpětná klapka DN 65 | ks | 1 |  | 0
81 | Pol__5 | Zpětný ventil DN 40 | ks | 1 |  | 0
82 | Pol__5 | zpětný ventil DN 65 | ks | 1 |  | 0
83 | Pol__5 | Automatický odvzdušňovací ventil DN 10 | ks | 11 |  | 0
84 | Pol__5 | Vypouštěcí a plnící kohout DN 15 | ks | 27 |  | 0
85 | Pol__5 | tlakoměr vč. trojcestného manometrického kohoutu | ks | 5 |  | 0
86 | Pol__5 | Teploměr - rozsah 0 - 120°C | ks | 11 |  | 0
87 | Pol__5 | Kulový kohout DN 15 | ks | 5 |  | 0
88 | Pol__6 | Kulový kohout DN 20 | ks | 4 |  | 0
89 | Pol__6 | Kulový kohout DN 25 | ks | 2 |  | 0
90 | Pol__6 | Kulový kohout DN 32 | ks | 2 |  | 0
91 | Pol__6 | Kulový kohout DN 40 | ks | 2 |  | 0
92 | Pol__6 | Kulový kohout DN 50 | ks | 17 |  | 0
93 | Pol__6 | Kulový kohout DN 65 | ks | 5 |  | 0
94 | Pol__6 | Termostatický ventil DN 15 - přímý A-exakt | ks | 139 |  | 0
95 | Pol__6 | Připojovácí šroubení regulační Regulux DN 15 - přímé | ks | 139 |  | 0
96 | Pol__6 | Termostatická hlavice - zabezpečená proti přenastavení a odcizení | ks | 139 |  | 0
97 | Pol__6 | regulátor tlakové diference DA 516 DN 50, KVS=30/80kPa | ks | 1 |  | 0
98 | Pol__7 | odvzdušňovací ventil DN 15 | ks | 1 |  | 0 |  |  |  |  | ověřen, včetně protokolu o ověření.
99 | Pol__7 | Vodoměr 2,5 m3/h, s impulsním výstupem pro dálkový odečet | ks | 1 |  | 0
100 | Pol__7 | Měřič tepla DN 50, 11,2 m3/h, kvs = 47,4 Kalorimetrické počitadlo vybaveno komunikační linkou, M-BUS. Součástí dodávky jsou teploměry přívodní a vratné vody. Komplet měřiče tepla metrologicky | ks | 1 |  | 0
ověřen, včetně protokolu o ověření.
101 | Pol__7 | Regulační ventil s havarijní funkcí DN 50 / KVS=31,5 včetně pohohu, napájecí napětí 230 VAC,, vstupní signál 3-bodový | ks | 1 |  | 0
102 | Pol__7 | Trojcestný regulační ventil DN 50, včetně pohohu, napájecí napětí 230 VAC, vstupní signál 3-bodový | ks | 2 |  | 0
103 | Pol__7 | Vyvažovací ventil STAD DN 50 | ks | 5 |  | 0
104 | Pol__7 | Vyvažovací ventil STAF DN 65 | ks | 1 |  | 0
124 | 734 | Demontáž armatur stávajících | soubor | 1 |  | 0
125 | 734 | Likvidace demontovaných armatur | soubor | 1 |  | 0
105 | 998734201 | Přesun hmot pro armatury, výšky do 6 m | % | 4341.33 |  | 0
Díl: | 735 | Otopná tělesa |  |  |  | 0
106 | 735159110 | Montáž panelových těles 1řadých do délky 2000 mm | kus | 60 |  | 0
107 | 735159210 | Montáž panelových těles 2řadých do délky 1140 mm | kus | 12 |  | 0
108 | 735159220 | Montáž panelových těles 2řadých do délky 2000 mm | kus | 59 |  | 0
109 | 735159310 | Montáž panelových těles 3řadých do délky 1140 mm | kus | 6 |  | 0
110 | 735159320 | Montáž panelových těles 3řadých do délky 1500 mm | kus | 2 |  | 0
111 | 484569690 | Deskové otopné těleso Radik Klasik - 11/600/1100 | kus | 10 |  | 0
112 | 48456969 | Deskové otopné těleso Radik Klasik - 11/600/1200 | kus | 24 |  | 0
113 | 48456970 | Deskové otopné těleso Radik Klasik - 11/600/1400 | kus | 6 |  | 0
114 | 48456971 | Deskové otopné těleso Radik Klasik - 11/600/1600 | kus | 12 |  | 0
115 | 48456973 | Deskové otopné těleso Radik Klasik - 11/600/2000 | kus | 8 |  | 0
116 | 48457203 | Deskové otopné těleso Radik Klasik - 21/600/800 | kus | 3 |  | 0
117 | 484572070 | Deskové otopné těleso Radik Klasik - 21/600/1100 | kus | 5 |  | 0
118 | 48457209 | Deskové otopné těleso Radik Klasik - 21/600/1400 | kus | 6 |  | 0
119 | 48457211 | Deskové otopné těleso Radik Klasik - 21/600/1600 | kus | 28 |  | 0
120 | 48457213 | Deskové otopné těleso Radik Klasik - 21/600/1800 | kus | 8 |  | 0
121 | 48457215 | Deskové otopné těleso Radik Klasik - 21/600/2000 | kus | 9 |  | 0
122 | 48457220 | Deskové otopné těleso Radik Klasik - 22/600/900 | kus | 4 |  | 0
123 | 48457223 | Deskové otopné těleso Radik Klasik - 22/600/1200 | kus | 4 |  | 0
124 | 48457229 | Deskové otopné těleso Radik Klasik - 22/600/1800 | kus | 4 |  | 0
125 | 48457336 | Deskové otopné těleso Radik Klasik - 33/600/1000 | kus | 4 |  | 0
126 | 484573370 | Deskové otopné těleso Radik Klasik - 33/600/1100 | kus | 2 |  | 0
127 | 48457338 | Deskové otopné těleso Radik Klasik - 33/600/1400 | kus | 2 |  | 0
128 | 48441540 | Konzola stěnová jednoduchá | sada | 139 |  | 0
129 | 735158210 | Tlakové zkoušky panelových těles 1řadých | kus | 60 |  | 0
130 | 735158220 | Tlakové zkoušky panelových těles 2řadých | kus | 71 |  | 0
131 | 735158230 | Tlakové zkoušky panelových těles 3řadých | kus | 8 |  | 0
152 | 735 | Demontáž stávajících otopných těles | soubor | 1 |  | 0
153 | 735 | Likvidace demontovaných OT | soubor | 1 |  | 0
132 | 998735201 | Přesun hmot pro otopná tělesa, výšky do 6 m | % | 5673.552 |  | 0
Díl: | 767 | Konstrukce zámečnické |  |  |  | 0
133 | 767995101 | Výroba a montáž kov. atypických konstr. do 5 kg | kg | 150 |  | 0
134 | 767- | Dodávka atypických konstrukcí do 5 kg | kg | 150 |  | 0
135 | Pol__80 | konzoly pro zavěšení potrubí a zařízení - žárově pozinkovány | soubor | 1 |  | 0
136 | Pol__8 | Spojovací mat fitinky,návarky, příruby a pod. | soubor | 1 |  | 0
137 | 998767201 | Přesun hmot pro zámečnické konstr., výšky do 6 m | % | 514 |  | 0
Díl: | 783 | Nátěry |  |  |  | 0
138 | 783424740 | Nátěr syntetický potrubí do DN 50 mm základní | m | 1181 |  | 0
139 | 783424140 | Nátěr syntetický potrubí do DN 50 mm Z + 2x email | m | 375 |  | 0 | 0 | 0 | 15 | 21
140 | 783425750 | Nátěr syntetický potrubí do DN 100 mm základní | m | 121 |  | 0 |  |  | 0 | 0
Díl: | 800 | HZS |  |  |  | 0
141 | 171449T10 | Stavební výpomoci | hod | 32 |  | 0
142 | 904 | Hzs-zkousky v ramci montaz.praci, Komplexni vyzkouseni vč. revize a PD skutečného stavu | h | 24 |  | 0
143 | 904 | Hzs-zkousky v ramci montaz.praci, Topná zkouška | h | 72 |  | 0
144 | 800-2 | Vyregulování topného systému | h | 12 |  | 0
145 | 910 | Hasící přístroj sněhový CO2 S5 (5kg) | ks | 1 |  | 0
146 | 911 | Lékárnička nástěnná vybavená | ks | 1 |  | 0
147 | 912 | Přenosná svítilna | ks | 1 |  | 0

## SO 102 top.Krycí list
VÝKAZ VÝMĚR
Rozpočet |  |  | Topení | JKSO |  | Klub
Objekt |  | Název objektu |  | SKP
SO 102 |  | Klub |  | Měrná jednotka |  |  | CZT VÚ Přáslavice
Stavba |  | Název stavby |  | Počet jednotek
|  | CZT VU Přáslavice |  | Náklady na m.j. |  |  | NWT CZT VU Přáslavice
Projektant |  |  |  | Typ rozpočtu
Objednatel
Dodavatel |  |  |  | Zakázkové číslo
Rozpočtoval |  |  |  | Počet listů
Rozpis ceny
| Název |  |  |  | Celkem
| HSV |  |  |  | 0
| PSV |  |  |  | 0
| MON |  |  |  | 0
| Vedlejší náklady |  |  |  | 0
| Ostatní náklady |  |  |  | 0
| Celkem |  |  |  | 0
Vypracoval |  |  | Za zhotovitele | Za objednatele
Jméno : |  |  | Jméno : | Jméno :
Datum : |  |  | Datum : | Datum :
Podpis : |  |  | Podpis: | Podpis:
Základ pro DPH |  |  | % | 0
DPH |  | 15 | % | 0
Základ pro DPH |  |  | % | 0
DPH |  | 21 | % | 0
CENA ZA OBJEKT CELKEM BEZ DPH |  |  |  | 0
CENA ZA OBJEKT CELKEM |  |  |  | 0
Popis :

## SO 102 top.Rekapitulace
Stavba : |  | CZT VÚ Přáslavice |  | Rozpočet : | 1
Objekt : |  | SO 102 Klub |  | Topení
REKAPITULACE DÍLŮ
Stavební díl |  |  | Typ dílu |  |  | Celkem
713 | Izolace |  | PSV |  |  | 0
732 | Strojovny |  | PSV |  |  | 0
733 | Rozvod potrubí |  | PSV |  |  | 0
734 | Armatury |  | PSV |  |  | 0
735 | Otopná tělesa |  | PSV |  |  | 0
767 | Konstrukce zámečnické |  | PSV |  |  | 0
783 | Nátěry |  | PSV |  |  | 0
800 | HZS |  | PSV |  |  | 0
| CELKEM OBJEKT |  |  |  |  | 0

## SO 102 top.Položky
VÝKAZ VÝMĚR
S: |  | CZT VU Přáslavice
O: |  | SO 102
R: |  | Klub
P.č. | Číslo položky | Název položky | MJ | množství | cena / MJ | celkem
Díl: | 713 | Izolace |  |  |  | 0
1 | 722182001 | Montáž izolačních skruží na potrubí přímé DN 25 | m | 697 |  | 0
2 | 722182004 | Montáž izolačních skruží na potrubí přímé DN 40 | m | 137 |  | 0
3 | 722182006 | Montáž izolačních skruží na potrubí přímé DN 80 | m | 234 |  | 0
4 | 713-8 | Montáž izolace rozdělovače - sběrače | soubor | 1 |  | 0
5 | 713-9 | Montáž izolace anuloidu typ IV | soubor | 1 |  | 0
6 | 713-12 | Montáž tepelné izolace výměníku - minerální s AL povrchem | kus | 1 |  | 0
7 | Pol__1 | Tepelná izolace, vnitřní průměr 21, tl. 20 mm | bm | 420 |  | 0
8 | Pol__2 | Tepelná izolace, vnitřní průměr 27, tl. 30 mm | bm | 182 |  | 0
9 | Pol__2 | Tepelná izolace, vnitřní průměr 33, tl. 30 mm | bm | 95 |  | 0
10 | Pol__2 | Tepelná izolace, vnitřní průměr 42, tl. 30 mm | bm | 55 |  | 0
11 | Pol__2 | Tepelná izolace, vnitřní průměr 48, tl. 40 mm | bm | 82 |  | 0
12 | Pol__2 | Tepelná izolace, vnitřní průměr 60, tl. 40 mm | bm | 31 |  | 0
13 | Pol__2 | Tepelná izolace, vnitřní průměr 76, tl. 50 mm | bm | 169 |  | 0
14 | Pol__2 | Tepelná izolace, vnitřní průměr 89, tl. 50 mm | bm | 34 |  | 0
15 | 713-1 | Tepelná PUR izolace tl. 35mm pro rozdělovač - sběrač kašírovaná ALU plech. fólií | m | 6.05 |  | 0
16 | 713-1 | Tepelná izolace pro anuloid typ IV,PUR tl. 35mm, natavovaná ALU fólie | kus | 1 |  | 0
17 | 713-1 | Tepelná izolace výměníku - minerální s AL povrchem | kus | 1 |  | 0
16 | 713- | Demontáž tepelné izolace | soubor | 1 |  | 0
18 | 998713201 | Přesun hmot pro izolace tepelné, výšky do 6 m | % | 1338.738 |  | 0
Díl: | 732 | Strojovny |  |  |  | 0
19 | 732119193 | M. rozdělovačů a sběračů DN 120 (120x120mm) dl 1m | kus | 2.8 |  | 0
20 | Pol__ | Kombinovaný rozdělovač se sběračem RS KOMBI, modul 120, L = 1,4 m | ks | 2 |  | 0
21 | 732-1 | Stavitelný stojan pro rozdělovač - sběrač | kus | 4 |  | 0
22 | 732339108 | Montáž nádoby expanzní tlakové 200 l | soubor | 1 |  | 0
23 | Pol__ | Expanzní nádoba - ústřední vytápění, objem V=200 l,plnící tlak p=150 kPa včetně armatury MK 1" | ks | 1 |  | 0
24 | 732349104 | Montáž anuloidu IV - průtok 20 m3/hod | soubor | 1 |  | 0
25 | Pol__ | Hydraulický vyrovnávač dynamických tlaků s odplyněním, HVDT typ IV, Q=20 m3/h | ks | 1 |  | 0
26 | 732229632 | Montáž výměníku 160 kW | soubor | 1 |  | 0
27 | Pol__ | Rozebíratelný deskový výměník tepla, Q = 160 kW, max. tlaková ztráta - primár 40 kPa, sekundár 40, kPa | ks | 1 |  | 0
28 | 732219315 | Montáž ohříváků vody stojatých PN 0,6-0,6,do 1000 l | soubor | 1 |  | 0
29 | Pol__ | Zásobníkový ohřívač teplé vody, Q = 110 kW - 1000 litrů, 100 mm izolace, průměr bez izolace 850 mm,, elektrická topná vložka 10 kW, 3x400 V | ks | 1 |  | 0
30 | 732339102 | Montáž nádoby expanzní tlakové 25 l. | soubor | 2 |  | 0
31 | Pol__ | Expanzní nádoba-vnitřní vodovod, objem V=25 l, plnící tlak p=600 kPa | ks | 1 |  | 0
32 | 732429111 | Montáž čerpadel oběhových spirálních, DN 25 | soubor | 1 |  | 0
33 | 732429112 | Montáž čerpadel oběhových spirálních, DN 40 | soubor | 7 |  | 0
34 | Pol__ | Oběhové čerpadlo MAGNA3 32-120F | ks | 1 |  | 0
35 | Pol__ | Oběhové čerpadlo MAGNA1 40-60F | ks | 1 |  | 0
36 | Pol__ | Oběhové čerpadlo MAGNA1 32-60 | ks | 5 |  | 0
37 | Pol__1 | Oběhové čerpadlo MAGNA 25-60N | ks | 1 |  | 0
38 | Pol__90 | Demontáž stávajícího zařízení výměníkové stanice, poznámka: v ceně zahrnuto rozřezání stávajících, nádob např. kyslíko-acetylenovým aparátem, aby bylo možné zařízení vynést dveřními otvory | soubor | 1 |  | 0
39 | 732199100 | Montáž orientačního štítku | soubor | 1 |  | 0
40 | Pol__9 | Orientační štítky na potrubí a zařízení | soubor | 1 |  | 0
41 | 998732201 | Přesun hmot pro strojovny, výšky do 6 m | % | 3503.664 |  | 0
Díl: | 733 | Rozvod potrubí |  |  |  | 0
42 | Pol__1 | Trubka ocelová závitová běžná DN 15 | bm | 590 |  | 0
43 | Pol__1 | Trubka ocelová závitová běžná DN 20 | bm | 182 |  | 0
44 | Pol__1 | Trubka ocelová závitová běžná DN 25 | bm | 95 |  | 0
45 | Pol__1 | Trubka ocelová závitová běžná DN 32 | bm | 55 |  | 0
46 | Pol__1 | Trubka ocelová závitová běžná DN 40 | bm | 82 |  | 0
47 | Pol__1 | Trubka ocelová závitová běžná DN 50 | bm | 31 |  | 0
48 | Pol__1 | Trubka ocelová závitová běžná 76x3,2 | bm | 169 |  | 0
49 | Pol__1 | Trubka ocelová závitová běžná 89x3,6 | bm | 34 |  | 0
50 | 733190106 | Tlaková zkouška potrubí do DN 32 | m | 922 |  | 0
51 | 733190107 | Tlaková zkouška potrubí DN 40 | m | 82 |  | 0
52 | 733190108 | Tlaková zkouška potrubí DN 50 | m | 31 |  | 0
53 | 733190109 | Tlaková zkouška potrubí DN 65 | m | 169 |  | 0
54 | 733190225 | Tlaková zkouška ocelového hladkého potrubí DN 89 | m | 34 |  | 0
55 | 733141102 | Odvzdušňovací nádobky z trub.ocelových do DN 50 | kus | 20 |  | 0
124 | 734 | Demontáž armatur stávajících | soubor | 1 |  | 0
125 | 734 | Likvidace demontovaných armatur | soubor | 1 |  | 0
56 | 998733201 | Přesun hmot pro rozvody potrubí, výšky do 6 m | % | 4153.358 |  | 0
Díl: | 734 | Armatury |  |  |  | 0
57 | 734209102 | Montáž armatur závitových,s 1závitem, G 3/8 | kus | 23 |  | 0
58 | 734209103 | Montáž armatur závitových,s 1závitem, G 1/2 | kus | 59 |  | 0
59 | 734209104 | Montáž armatur závitových,s 1závitem, G 3/4 - termostatické hlavice | kus | 57 |  | 0
60 | 734209113 | Montáž armatur závitových,se 2závity, G 1/2 | kus | 125 |  | 0
61 | 734209114 | Montáž armatur závitových,se 2závity, G 3/4 | kus | 3 |  | 0
62 | 734209115 | Montáž armatur závitových,se 2závity, G 1 | kus | 1 |  | 0
63 | 734209116 | Montáž armatur závitových,se 2závity, G 5/4 | kus | 4 |  | 0
64 | 734209117 | Montáž armatur závitových,se 2závity, G 6/4 | kus | 24 |  | 0
65 | 734209118 | Montáž armatur závitových,se 2závity, G 2 | kus | 13 |  | 0
66 | 734209119 | Montáž armatur závitových,se 2závity, G 2 1/2 | kus | 15 |  | 0
67 | 734209120 | Montáž armatur závitových,se 2závity, G 3 | kus | 9 |  | 0
68 | 734209127 | Montáž armatur závitových,se 3závity, G 6/4 | kus | 4 |  | 0
69 | 734109115 | Montáž přírub. armatur, 2 příruby, PN 0,6, DN 65 | soubor | 3 |  | 0
70 | 734109116 | Montáž přírub. armatur, 2 příruby, PN 0,6, DN 80 | soubor | 1 |  | 0
71 | 734429101 | Montáž tlakoměru deformačního 0-10 MPa | kus | 6 |  | 0
72 | 734419111 | Montáž teploměru s pouzdrem nebo stonkem a jímkou | kus | 18 |  | 0
73 | 722269112 | Montáž vodoměru závitového jdnovt. suchob. G3/4" | kus | 1 |  | 0
74 | 734419125 | Montáž kompaktního měřiče tepla přírubového DN 65 | soubor | 1 |  | 0
75 | Pol__4 | Pojistný ventil DUCO DN 15, otevírací přetrlak 250 kPa | ks | 2 |  | 0
76 | Pol__4 | Pojistný ventil DUCO DN 15, otevírací přetrlak 600 kPa (pro teplou vodu) | ks | 1 |  | 0
77 | Pol__5 | solenoidový ventil DN 15 | ks | 1 |  | 0
78 | Pol__51 | Filtr DN 15 | ks | 1 |  | 0
79 | Pol__52 | Filtr DN 32 | ks | 1 |  | 0
80 | Pol__53 | Filtr DN 40 | ks | 4 |  | 0
81 | Pol__54 | Filtr DN 50 | ks | 1 |  | 0
82 | Pol__55 | Filtr DN 65 | ks | 1 |  | 0
83 | Pol__56 | Filtr DN 80 | ks | 2 |  | 0
84 | Pol__57 | Zpětná klapka DN 15 | ks | 1 |  | 0
85 | Pol__58 | Zpětná klapka DN 32 | ks | 1 |  | 0
86 | Pol__59 | Zpětná klapka DN 40 | ks | 4 |  | 0
87 | Pol__60 | Zpětná klapka DN 50 | ks | 2 |  | 0
88 | Pol__61 | Zpětná klapka DN 65 | ks | 1 |  | 0
89 | Pol__62 | Zpětná klapka DN 80 | ks | 1 |  | 0
90 | Pol__6 | Zpětný ventil DN 50 | ks | 1 |  | 0
91 | Pol__6 | zpětný ventil DN 80 | ks | 1 |  | 0
92 | Pol__6 | Automatický odvzdušňovací ventil DN 10 | ks | 23 |  | 0
93 | Pol__6 | Vypouštěcí a plnící kohout DN 15 | ks | 58 |  | 0
94 | Pol__6 | tlakoměr vč. trojcestného manometrického kohoutu | ks | 6 |  | 0
95 | Pol__6 | Teploměr - rozsah 0 - 120°C | ks | 18 |  | 0
96 | Pol__6 | Kulový kohout DN 15 | ks | 5 |  | 0
97 | Pol__7 | Kulový kohout DN 20 | ks | 3 |  | 0
98 | Pol__7 | Kulový kohout DN 25 | ks | 1 |  | 0
99 | Pol__7 | Kulový kohout DN 32 | ks | 2 |  | 0
100 | Pol__7 | Kulový kohout DN 40 | ks | 12 |  | 0
101 | Pol__7 | Kulový kohout DN 50 | ks | 8 |  | 0
102 | Pol__7 | Kulový kohout DN 65 | ks | 11 |  | 0
103 | Pol__7 | Kulový kohout DN 80 | ks | 5 |  | 0
104 | Pol__7 | Termostatický ventil DN 15 - přímý A-exakt | ks | 57 |  | 0
105 | Pol__7 | Připojovácí šroubení regulační Regulux DN 15 - přímé | ks | 57 |  | 0
106 | Pol__7 | Termostatická hlavice - zabezpečená proti přenastavení a odcizení | ks | 57 |  | 0
107 | Pol__8 | regulátor tlakové diference DA 516 DN 65, KVS=60/70kPa | ks | 1 |  | 0
108 | Pol__8 | odvzdušňovací ventil DN 15 | ks | 1 |  | 0 |  |  |  |  | ověřen, včetně protokolu o ověření.
109 | Pol__8 | Vodoměr 2,5 m3/h, s impulsním výstupem pro dálkový odečet | ks | 1 |  | 0
110 | Pol__8 | Měřič tepla DN 65, 13,8 m3/h, kvs = 77,2 Kalorimetrické počitadlo vybaveno komunikační linkou, M-BUS. Součástí dodávky jsou teploměry přívodní a vratné vody. Komplet měřiče tepla metrologicky | ks | 1 |  | 0
ověřen, včetně protokolu o ověření.
111 | Pol__8 | Regulační ventil s havarijní funkcí DN 65 / KVS=60 včetně pohohu, napájecí napětí 230 VAC,, vstupní signál 3-bodový | ks | 1 |  | 0
112 | Pol__8 | Trojcestný regulační ventil DN 40, včetně pohohu, napájecí napětí 230 VAC, vstupní signál 3-bodový | ks | 4 |  | 0
113 | Pol__8 | Vyvažovací ventil STAD DN 40 | ks | 4 |  | 0
114 | Pol__8 | Vyvažovací ventil STAD DN 50 | ks | 1 |  | 0
115 | Pol__8 | Vyvažovací ventil STAF DN 65 | ks | 3 |  | 0
116 | Pol__8 | Vyvažovací ventil STAF DN 80 | ks | 1 |  | 0
124 | 734 | Demontáž armatur stávajících | soubor | 1 |  | 0
125 | 734 | Likvidace demontovaných armatur | soubor | 1 |  | 0
117 | 998734201 | Přesun hmot pro armatury, výšky do 6 m | % | 4289.573 |  | 0
Díl: | 735 | Otopná tělesa |  |  |  | 0
118 | 735159110 | Montáž panelových těles 1řadých do délky 1500 mm | kus | 2 |  | 0
119 | 735159240 | Montáž panelových těles 2řadých do délky 2820 mm | kus | 27 |  | 0
120 | 735159330 | Montáž panelových těles 3řadých do délky 1980 mm | kus | 28 |  | 0
121 | 48457216 | Deskové otopné těleso Radik Klasik - 22/600/500 | kus | 2 |  | 0
122 | 48456966 | Deskové otopné těleso Radik Klasik - 11/600/800 | kus | 1 |  | 0
123 | 48457344 | Deskové otopné těleso Radik Klasik - 33/900/700 | kus | 4 |  | 0
124 | 484572321 | Deskové otopné těleso Radik Klasik - 22/600/2600 | kus | 3 |  | 0
125 | 484572070 | Deskové otopné těleso Radik Klasik - 21/600/1100 | kus | 1 |  | 0
126 | 48457219 | Deskové otopné těleso Radik Klasik - 22/600/800 | kus | 3 |  | 0
127 | Pol__3 | Deskové otopné těleso Radik Klasik - 21/600/600 | ks | 2 |  | 0
128 | 484572320 | Deskové otopné těleso Radik Klasik - 22/600/2300 | kus | 1 |  | 0
129 | 484572002 | Deskové otopné těleso Radik Klasik - 21/600/400 | kus | 1 |  | 0
130 | 48457347 | Deskové otopné těleso Radik Klasik - 33/900/1000 | kus | 7 |  | 0
131 | 48457207 | Deskové otopné těleso Radik Klasik - 21/600/1200 | kus | 2 |  | 0
132 | 48457200 | Deskové otopné těleso Radik Klasik - 21/600/500 | kus | 2 |  | 0
133 | 48457211 | Deskové otopné těleso Radik Klasik - 21/600/1600 | kus | 1 |  | 0
134 | 484569600 | Deskové otopné těleso Radik Klasik - 33/900/1100 | kus | 9 |  | 0
135 | 4845721601 | Deskové otopné těleso Radik Klasik - 21/600/2600 | kus | 6 |  | 0
136 | 48457209 | Deskové otopné těleso Radik Klasik - 21/600/1400 | kus | 1 |  | 0
137 | 48457338 | Deskové otopné těleso Radik Klasik - 33/600/1400 | kus | 2 |  | 0
138 | 48457223 | Deskové otopné těleso Radik Klasik - 22/600/1200 | kus | 2 |  | 0
139 | 48457337 | Deskové otopné těleso Radik Klasik - 33/600/1200 | kus | 2 |  | 0
140 | 48457330 | Deskové otopné těleso Radik Klasik - 33/500/2000 | kus | 4 |  | 0
141 | 48456967 | Deskové otopné těleso Radik Klasik - 11/600/900 | kus | 1 |  | 0
142 | 48441540 | Konzola stěnová jednoduchá | sada | 57 |  | 0
143 | 735158210 | Tlakové zkoušky panelových těles 1řadých | kus | 2 |  | 0
144 | 735158220 | Tlakové zkoušky panelových těles 2řadých | kus | 27 |  | 0
145 | 735158230 | Tlakové zkoušky panelových těles 3řadých | kus | 28 |  | 0
152 | 735 | Demontáž stávajících otopných těles | soubor | 1 |  | 0
153 | 735 | Likvidace demontovaných OT | soubor | 1 |  | 0
146 | 998735201 | Přesun hmot pro otopná tělesa, výšky do 6 m | % | 3150.467 |  | 0
Díl: | 767 | Konstrukce zámečnické |  |  |  | 0
147 | 767995101 | Výroba a montáž kov. atypických konstr. do 5 kg | kg | 150 |  | 0
148 | 767- | Dodávka atypických konstrukcí do 5 kg | kg | 150 |  | 0
149 | Pol__93 | konzoly pro zavěšení potrubí a zařízení - žárově pozinkovány | soubor | 1 |  | 0
150 | Pol__9 | Spojovací mat fitinky,návarky, příruby a pod. | soubor | 1 |  | 0
151 | 998767201 | Přesun hmot pro zámečnické konstr., výšky do 6 m | % | 514 |  | 0
Díl: | 783 | Nátěry |  |  |  | 0
152 | 783424740 | Nátěr syntetický potrubí do DN 50 mm základní | m | 1035 |  | 0
153 | 783424140 | Nátěr syntetický potrubí do DN 50 mm Z + 2x email | m | 170 |  | 0
154 | 783425750 | Nátěr syntetický potrubí do DN 100 mm základní | m | 203 |  | 0
Díl: | 800 | HZS |  |  |  | 0
155 | 171449T10 | Stavební výpomoci | hod | 32 |  | 0
156 | 904 | Hzs-zkousky v ramci montaz.praci, Komplexni vyzkouseni vč. revize a PD skutečného stavu | h | 24 |  | 0
157 | 904 | Hzs-zkousky v ramci montaz.praci, Topná zkouška | h | 72 |  | 0
158 | 800-2 | Vyregulování topného systému | h | 12 |  | 0 | 0 | 0 | 15 | 21
159 | 910 | Hasící přístroj sněhový CO2 S5 (5kg) | ks | 1 |  | 0 |  |  | 0 | 0
160 | 911 | Lékárnička nástěnná vybavená | ks | 1 |  | 0
161 | 912 | Přenosná svítilna | ks | 1 |  | 0

## IO 01 Krycí list
VÝKAZ VÝMĚR
Rozpočet |  |  | Topení | JKSO |  | Teplovod
Objekt |  | Název objektu |  | SKP
IO 01 |  | Teplovod |  | Měrná jednotka |  |  | CZT VÚ Přáslavice
Stavba |  | Název stavby |  | Počet jednotek
|  | CZT VU Přáslavice |  | Náklady na m.j. |  |  | NWT CZT VU Přáslavice
Projektant |  |  |  | Typ rozpočtu
Objednatel
Dodavatel |  |  |  | Zakázkové číslo
Rozpočtoval |  |  |  | Počet listů
Rozpis ceny
| Název |  |  |  | Celkem
| HSV |  |  |  | 0
| PSV |  |  |  | 0
| MON |  |  |  | 0
| Vedlejší náklady |  |  |  | 0
| Ostatní náklady |  |  |  | 0
| Celkem |  |  |  | 0
Vypracoval |  |  | Za zhotovitele | Za objednatele
Jméno : |  |  | Jméno : | Jméno :
Datum : |  |  | Datum : | Datum :
Podpis : |  |  | Podpis: | Podpis:
Základ pro DPH |  |  | % | 0
DPH |  | 15 | % | 0
Základ pro DPH |  |  | % | 0
DPH |  | 21 | % | 0
CENA ZA OBJEKT CELKEM BEZ DPH |  |  |  | 0
CENA ZA OBJEKT CELKEM |  |  |  | 0
Popis :

## IO 01 Rekapitulace
Stavba : |  | CZT VÚ Přáslavice |  | Rozpočet : | 1
Objekt : |  | IO 01 Teplovod |  | Topení
REKAPITULACE DÍLŮ
Stavební díl |  |  | Typ dílu |  |  | Celkem
1 | Zemní práce |  | HSV |  |  | 0
41 | Demontáž stávajícího zařízení |  | HSV |  |  | 0
733 | Rozvod potrubí |  | PSV |  |  | 0
734 | Armatury |  | PSV |  |  | 0
| CELKEM OBJEKT |  |  |  |  | 0

## IO 01 Položky
VÝKAZ VÝMĚR
S: |  | CZT VU Přáslavice
O: |  | IO 01
R: |  | Teplovod
P.č. | Číslo položky | Název položky | MJ | množství | cena / MJ | celkem
Díl: | 733 | Rozvod potrubí |  |  |  | 0
1 | Pol__ | Předizolované ocelové potrubí (pro venkovní vedení teplovodu) |  | 0 |  | 0
2 | Pol__ | DN 150 | bm | 314 |  | 0
3 | Pol__ | DN 125 | bm | 834 |  | 0
4 | Pol__ | DN 100 | bm | 166 |  | 0
5 | Pol__ | DN 80 | bm | 118 |  | 0
6 | Pol__ | DN 65 | bm | 251 |  | 0
7 | Pol__ | DN 50 | bm | 42 |  | 0
8 | Pol__ | DN 40 | bm | 10 |  | 0
9 | Pol__1 | KOLENO 90°DN 150 | ks | 12 |  | 0
10 | Pol__1 | KOLENO 90°DN 125 | ks | 12 |  | 0
11 | Pol__1 | KOLENO 90°DN 100 | ks | 4 |  | 0
12 | Pol__1 | KOLENO 45°DN 100 | ks | 4 |  | 0
13 | Pol__1 | KOLENO 90°DN 80 | ks | 4 |  | 0
14 | Pol__1 | KOLENO 90°DN 65 | ks | 14 |  | 0
15 | Pol__1 | KOLENO 90°DN 50 | ks | 8 |  | 0
16 | Pol__1 | KOLENO 60°DN 50 | ks | 2 |  | 0
17 | Pol__1 | T-kus DN 150/40 | ks | 2 |  | 0
18 | Pol__1 | T-kus DN 125/80 | ks | 6 |  | 0
19 | Pol__2 | T-kus DN 125/65 | ks | 6 |  | 0
20 | Pol__2 | T-kus DN 80/80 | ks | 2 |  | 0
21 | Pol__22 | Chráničky pro vstup do objeků včetně dilatačních polštářů pro utěsnění prostupu | ks | 28 |  | 0
22 | Pol__23 | Oplechování venkovní části teplovodu DN 150 | bm | 6 |  | 0
23 | 998733201 | Přesun hmot pro rozvody potrubí, výšky do 6 m | % | 20035.105 |  | 0
Díl: | 734 | Armatury |  |  |  | 0
24 | 734109219 | Montáž přírub. armatur, 2 příruby, PN 1,6, DN 150 | soubor | 2 |  | 0
25 | 734109218 | Montáž přírub. armatur, 2 příruby, PN 1,6, DN 125 | soubor | 16 |  | 0
26 | 734109217 | Montáž přírub. armatur, 2 příruby, PN 1,6, DN 100 | soubor | 2 |  | 0
27 | 734109216 | Montáž přírub. armatur, 2 příruby, PN 1,6, DN 80 | soubor | 2 |  | 0
28 | 734109215 | Montáž přírub. armatur, 2 příruby, PN 1,6, DN 65 | soubor | 8 |  | 0
29 | 734109214 | Montáž přírub. armatur, 2 příruby, PN 1,6, DN 50 | soubor | 2 |  | 0
30 | 734209114 | Montáž armatur navařovacích DN 20 | kus | 30 |  | 0
31 | Pol__2 | Kulový kohout přírubový DN 150 | ks | 2 |  | 0
32 | Pol__2 | Kulový kohout přírubový DN 125 | ks | 16 |  | 0
33 | Pol__2 | Kulový kohout přírubový DN 100 | ks | 2 |  | 0
34 | Pol__2 | Kulový kohout přírubový DN 80 | ks | 2 |  | 0
35 | Pol__2 | Kulový kohout přírubový DN 65 | ks | 8 |  | 0
36 | Pol__3 | Kulový kohout přírubový DN 50 | ks | 2 |  | 0
37 | Pol__3 | Kulový kohout navařovací DN 20 | ks | 30 |  | 0
| 734 | Demontáž stávajících armatur parovodu | soubor | 1 |  | 0
38 | 998734201 | Přesun hmot pro armatury, výšky do 6 m | % | 3186.72 |  | 0
Díl: | 1 | Zemní práce |  |  |  | 0
39 | Pol__33 | Hloubení rýh a jam včetně svislého přemístění | m3 | 2300 |  | 0
40 | Pol__34 | Pažení jam a rýh příložné - zřízení a odstranění | m3 | 2300 |  | 0
41 | Pol__35 | Vodorovné přemístění přebytečné zeminy | m3 | 2300 |  | 0
42 | Pol__36 | Zásyp rýh a jam prohozenou zeminou hutněnou | m3 | 2300 |  | 0
43 | Pol__37 | Obsyp potrubí hutněný štěrkopískem včetně dodávky štěrkopísku | m3 | 368 |  | 0
44 | Pol__3 | Pískové nebo štěrkopískové lože pod potrubí a objekty vč.dodávky | m3 | 42.3 |  | 0
45 | Pol__3 | Výstražná fólie PVC š. 70 cm - žlutá | bm | 460 |  | 0
46 | Pol__4 | Signalizační vodič | bm | 920 |  | 0
47 | pol_5 | osetí travou | m2 | 2100 |  | 0
Díl: | 41 | Demontáž stávajícího zařízení |  |  |  | 0
55 | Pol__4 | odsun stávající krycí desky 900/100 | bm | 490 |  | 0
56 | Pol__4 | stávajícího potrubí parovodu nadzemní vč.izolace a podpěrnch konstrukcí (základy pro podpěrné, konstrukce budou v rámci výkopů odstraněny) | bm | 135 |  | 0
57 | Pol__4 | stávajícího potrubí parovodu podzemní vč.izolace | bm | 787 |  | 0
58 | Pol__45 | demontáž kondenzátního potrubí (v trase parovodu) | bm | 787 |  | 0
| 41 | Likvidace demontovaného materiálu | soubor | 1 |  | 0
59 | Pol__4 | Revize, tlakové zkoušky zařízení + provozní zkouška,vyregulování + PD skutečného stavu |  | 1 |  | 0
[7 empty] | 0 | 0 | 15 | 21
[9 empty] | 0 | 0

## IO 03 Krycí list
VÝKAZ VÝMĚR
Rozpočet |  | 1 | MaR | JKSO |  | Ošetřovna
Objekt |  | Název objektu |  | SKP
IO 03 |  | Sdělovací kabel MaR |  | Měrná jednotka |  |  | Objekt
Stavba |  | Název stavby |  | Počet jednotek
|  | CZT VÚ Přáslavice |  | Náklady na m.j. |  |  | Sedlec kotelna
Projektant |  |  |  | Typ rozpočtu
Objednatel
Dodavatel |  |  |  | Zakázkové číslo
Rozpočtoval |  | NWT a.s. |  | Počet listů
Rozpis ceny
| Název |  |  |  | Celkem
| HSV |  |  |  | 0
| PSV |  |  |  | 0
| MON |  |  |  | 0
| Vedlejší náklady |  |  |  | 0
| Ostatní náklady |  |  |  | 0
| Celkem |  |  |  | 0
Vypracoval |  |  | Za zhotovitele | Za objednatele
Jméno : |  |  | Jméno : | Jméno :
Datum : |  |  | Datum : | Datum :
Podpis : |  |  | Podpis: | Podpis:
Základ pro DPH |  | 15 | % | 0
DPH |  | 15 | % | 0
Základ pro DPH |  | 21 | % | 0
DPH |  | 21 | % | 0
Zaokrouhlení |  |  |  | 0
CENA ZA OBJEKT CELKEM |  |  |  | 0
Popis :

## IO 03 Rekapitulace
Stavba : |  | CZT VÚ Přáslavice |  | Rozpočet : | 1
Objekt : |  | IO 03 Sdělovací kabel MaR |  | MaR
REKAPITULACE DÍLŮ
Stavební díl |  |  | Typ dílu |  |  | Celkem
1 | Zemní práce |  | HSV |  |  | 0
739 | Elektromontáže |  | PSV |  |  | 0
742 | Kabely a vodiče |  | PSV |  |  | 0
751 | Stavební práce pro montáž |  | PSV |  |  | 0
930 | Ostatní náklady a HZS |  | PSV |  |  | 0
933 | Revize |  | PSV |  |  | 0
VN | Vedlejší náklady |  | VN |  |  | 0
ON | Ostatní náklady |  | ON |  |  | 0
| CELKEM OBJEKT |  |  |  |  | 0

## IO 03 Položky
VÝKAZ VÝMĚR
S: |  | CZT VÚ Přáslavice
O: | 1 | IO 03
R: | 1 | Sdělovací kabel MaR
P.č. | Číslo položky | Název položky | MJ | množství | cena / MJ | celkem
Díl: | 1 | Zemní práce |  |  |  | 0
1 | 46004170 | Strojní výkop kabel.rýha 50cm/80cm, zem.tř.3 | m | 40 |  | 0
2 | 46007720 | Strojní zához kabel.rýha 50cm/80cm, zem.tř.3 | m | 40 |  | 0
3 | 46005520 | Kabel.lože z kop.písku rýha 65cm tl.10cm | m | 950 |  | 0
4 | 46005580 | Folie výstražná z PVC šířky 33cm - montáž | m | 1100 |  | 0
5 | 46008830 | Folie výstražná 33cm červená | m | 1100 |  | 0
6 | 46008810 | Písek kopaný | m3 | 75 |  | 0
7 | 46000110 | Vytyčení trati kabelového vedení v zastavěném prostoru | m | 1100 |  | 0
8 | 46008781 | Zaměření stávajících podzemních sítí | m | 1100 |  | 0
9 | 46008780 | Geodetické zaměření nad 300m | m | 1100 |  | 0
Díl: | 739 | Elektromontáže |  |  |  | 0
10 | kopos-00012 | Trubka KOPOFLEX KF 090063 | m | 980 |  | 0
11 | 210010135 | Montáž kabelové chráničky do 90mm | m | 980 |  | 0
12 | elmat-00060 | Vazací pásky VPC 5/280,černé, UV odolné | ks | 2000 |  | 0
13 | Hilti-00911 | Protipožární průchod stěnou t30cm | m2 | 1 |  | 0
Díl: | 742 | Kabely a vodiče |  |  |  | 0
14 | pra-02015 | UNITRONIC BUS PB YY 1x2x0,64 | m | 1150 |  | 0
15 | 220288015 | Uložení kabelu komunikačního (TCEKPFLE 1p-50p) | m | 1150 |  | 0
16 | 220300421 | Ukončení kabelu vícepárového v rozvaděči | pár | 60 |  | 0
Díl: | 751 | Stavební práce pro montáž |  |  |  | 0
17 | 46008680 | Průraz zdi beton/tvrdý kámen tl.60cm | ks | 15 |  | 0
18 | 46008550 | Průraz zdivem cihla tl.15cm | ks | 2 |  | 0
19 | 46005930 | Utěsnění průrazu | ks | 17 |  | 0
Díl: | 930 | Ostatní náklady a HZS |  |  |  | 0
20 | HZS014 | Koordinace prací s ostatními profesemi | hod | 35 |  | 0
21 | HZS015 | Spolupráce s revizním technikem | hod | 6 |  | 0
22 | 220289902/03 | Měření vícepárového kabelu | pár | 30 |  | 0
Díl: | 933 | Revize |  |  |  | 0
23 | HZS010 | Výchozí revize včetně revizní zprávy+PD skutečného stavu | hod | 12 |  | 0
Díl: | VN | Vedlejší náklady |  |  |  | 0
24 | 005122T | Doprava materiálu,přesun hmot, režie,odvoz a likvidace odpadu | Soubor | 1 |  | 0
25 | 005123T | Zařízení staveniště 2,9% | Soubor | 1 |  | 0
26 | 005124T | Provozní vlivy 1,8% | Soubor | 1 |  | 0
Díl: | ON | Ostatní náklady |  |  |  | 0
27 | 005261030R | Rozpočtová rezerva - použita po odsouhlasení, investorem | soubor | 1 |  | 0
[7 empty] | 0 | 0

## SO 03 mar.Krycí list
VÝKAZ VÝMĚR
Rozpočet |  | 1 | MaR | JKSO |  | Ošetřovna
Objekt |  | Název objektu |  | SKP
SO 03 |  | Ubytovna |  | Měrná jednotka |  |  | Objekt
Stavba |  | Název stavby |  | Počet jednotek
|  | CZT VÚ Přáslavice |  | Náklady na m.j. |  |  | Sedlec kotelna
Projektant |  |  |  | Typ rozpočtu
Objednatel
Dodavatel |  |  |  | Zakázkové číslo
Rozpočtoval |  | NWT a.s. |  | Počet listů
Rozpis ceny
| Název |  |  |  | Celkem
| HSV |  |  |  | 0
| PSV |  |  |  | 0
| MON |  |  |  | 0
| Vedlejší náklady |  |  |  | 0
| Ostatní náklady |  |  |  | 0
| Celkem |  |  |  | 0
Vypracoval |  |  | Za zhotovitele | Za objednatele
Jméno : |  |  | Jméno : | Jméno :
Datum : |  |  | Datum : | Datum :
Podpis : |  |  | Podpis: | Podpis:
Základ pro DPH |  | 15 | % | 0
DPH |  | 15 | % | 0
Základ pro DPH |  | 21 | % | 0
DPH |  | 21 | % | 0
Zaokrouhlení |  |  |  | 0
CENA ZA OBJEKT CELKEM |  |  |  | 0
Popis :

## SO 03 mar.Rekapitulace
Stavba : |  | CZT VÚ Přáslavice |  | Rozpočet : | 1
Objekt : |  | SO 03 Ubytovna |  | MaR
REKAPITULACE DÍLŮ
Stavební díl |  |  | Typ dílu |  |  | Celkem
733 | Rozvaděč |  | PSV |  |  | 0
| Polní instrumentace |  | PSV |  |  | 0
739 | Elektromontáže |  | PSV |  |  | 0
742 | Kabely a vodiče |  | PSV |  |  | 0
930 | Ostatní náklady a HZS |  | PSV |  |  | 0
933 | Revize |  | PSV |  |  | 0
VN | Vedlejší náklady |  | VN |  |  | 0
ON | Ostatní náklady |  | ON |  |  | 0
| CELKEM OBJEKT |  |  |  |  | 0

## SO 03 mar.Položky
VÝKAZ VÝMĚR
S: |  | CZT VÚ Přáslavice
O: | 1 | SO 03
R: | 1 | Ubytovna
P.č. | Číslo položky | Název položky | MJ | množství | cena / MJ | celkem
Díl: | 733 | Rozvaděč |  |  |  | 0
1 | 74227-1100 | Rozvaděč RM03 | ks | 1 |  | 0
2 | 210190004 | Montáž rozvodnic oceloplechových nebo plastových do 150kg | ks | 1 |  | 0
3 |  | Uživatelský SW řídicího systému dodaného pro tuto výměníkovou stanici, včetně odladění | kpl | 1 |  | 0
Díl: |  | Polní instrumentace |  |  |  | 0
4 | zpa-000050 | Odporový teploměr s jímkou,ponor 100 mm, převodník 4-20mA v hlavici, rozsah 0-100°C | ks | 7 |  | 0
5 | mar-00000570 | Montáž snímače teploty jímkového | ks | 7 |  | 0
6 | sen06.000.2440 | Jímka JS130 délka 100 mm (G1/2, M20x1,5) | ks | 7 |  | 0
7 | mar-00000470 | Montáž jímky | ks | 7 |  | 0
8 | sen06.000.2460 | Návarek pro teploměr přivařovací, mat.11353, délka dle tloušťky izolace , vnitřní závit dle teploměru | ks | 7 |  | 0
9 | sen06.000.0210 | Odporový teploměr s jímkou, ponor 250 mm, převodník 4-20mA v hlavici, rozsah 0-100°C. Připojovací závit dle návarku na ořívači TV. | ks | 1 |  | 0
10 | mar-00000570 | Montáž snímače teploty jímkového | ks | 1 |  | 0
11 | sen06.000.2450 | Jímka JS130 délka 220 mm (G1/2, M20x1,5) | ks | 1 |  | 0
12 | mar-00000470 | Montáž jímky | ks | 1 |  | 0
13 | bds-00000020 | Snímač přetlaku 0-4bar, výstup 4-20mA | ks | 1 |  | 0
14 | mar-00000310 | Montáž snímače tlaku s analogovým výstupem | ks | 1 |  | 0
15 | bel-00000430 | Manometrový ventil trojcestný zkušební, závit dle snímače, včetně těsnění | ks | 1 |  | 0
16 | mar-00000400 | Montáž trojcestného ventilu | ks | 1 |  | 0
17 |  | Kondenzační smyčka zahnutá, přivařovací, mat. tř. 17 | ks | 1 |  | 0
18 | 734209103 | Montáž armatur závitových,s 1závitem, G 1/2 | ks | 1 |  | 0
19 | mar-00000640 | Zapojení měřiče tepla ve vodě s ultrazvukovým průtokoměr, včetně teploměrů, napájení 230VAC, komunikace MBUS | ks | 1 |  | 0
20 | mar-00000641 | Vodoměr s impusním kontaktním výstupem 10L/imp | ks | 1 |  | 0
21 | telemec-00051 | Tlačítko nouzového vypnutí s odblokováním otočením, kontakty 1/1. Barva červená s výstražným žlutým polem. V plastové skříňce IP54 s kabelovou vývodkou. | ks | 1 |  | 0
22 | 2100110001 | Montáž nástěnného vypínače | ks | 1 |  | 0
23 | zpa-00000480 | Omezovač max. teploty prostorový. Rozsah 20-60°C. | ks | 1 |  | 0
24 | mar-00000460 | Termostat prostorový | ks | 1 |  | 0
25 | zpa-00000140 | Omezovač max. teploty kapilárový. Rozsah 70-140°C.Délka kapiláry 1,6m. Včetně jímky nerez. | ks | 2 |  | 0
26 | sen06.000.2440 | Jímka JS130 délka 100 mm (G1/2, M20x1,5) | ks | 2 |  | 0
27 | sen06.000.2455 | Návarek pro teploměr přivařovací, mat.11353, délka dle tloušťky izolace , vnitřní závit M27x2 | ks | 2 |  | 0
28 | mav-00000380 | Plováková sonda hlídače zaplavení, kabel 2m | ks | 1 |  | 0
29 | mar-00000510 | Montáž plovákové sondy | ks | 1 |  | 0
30 | spe-00004 | Krabice ABOX 025-2,5mm2 | ks | 1 |  | 0
31 | 210010351 | Montáž krabice odbočné se svorkovnicí do 100mm | ks | 1 |  | 0
32 | mar-00000530 | Zapojení regulační ventil. Servopohon s havarijní funkcí, napájecí napětí 230VAC, 3-bodové ovládání, doba přechodu 120s, doba bezp.funkce 10s. Signalizační spínač koncové polohy zavřeno. | ks | 1 |  | 0
33 | mar-00000530 | Zapojení elektromagnetického ventil. Cívka 230VAC | ks | 1 |  | 0
34 | mar-00000642 | Zapojení čerpadla oběhového s integrovaným frekvenčním měničem. Napájení jednofázové, 230VAC. | ks | 4 |  | 0
35 | mar-00000530 | Zapojení regulačního ventilu trojcestný. Servopohon 230VAC, 3-bodové ovládání, doba přechodu 120s. | ks | 1 |  | 0
36 | mar-00000644 | Zapojení elektrického topného tělesa ohřívače TV | ks | 1 |  | 0
Díl: | 739 | Elektromontáže |  |  |  | 0
37 | 74359-1110 | Kabelové příchytky pro kabel průměr 15 mm | ks | 50 |  | 0
38 | 210020011 | Montáž kabelové příchytky | ks | 50 |  | 0
39 | mars-00004 | Kabelový žlab MARS poz. 62/50 | m | 60 |  | 0
40 | 210020303 | Montáž žlabu do 100mm | m | 60 |  | 0
41 | mars-00102 | Nosník 62 | ks | 50 |  | 0
42 | 210020551 | Montáž výložníku do 400mm | ks | 50 |  | 0
43 | mars-00109 | Spojka 50 | ks | 70 |  | 0
44 | mars-00124 | Spojovací materiál M8 bal/100ks | bal | 1 |  | 0
45 | 74312-3113 | Elektroinstalační trubka FeZn průměr 16mm | m | 70 |  | 0
46 | 210010009 | Montáž trubky tuhé do 25mm | m | 70 |  | 0
| 742 | Kabely a vodiče |  |  |  | 0
47 | kablo-0010 | CYKY-J 3x1,5mm2 | m | 120 |  | 0
48 | 210810045 | Montáž měděných kabelů CYKY,NYM,NYY,750V 3x1,5pevně | m | 120 |  | 0
49 | kablo-0110 | CYKY-J 5x1,5mm2 | m | 45 |  | 0
50 | 210810055 | Montáž měděných kabelů CYKY,NYM,NYY,750V 5x1,5pevně | m | 45 |  | 0
51 | kablo-0130 | CYKY-J 5x4mm2 | m | 30 |  | 0
52 | 210810057 | Montáž měděných kabelů CYKY,NYM,NYY,750V 5x4pevně | m | 30 |  | 0
53 | pra-01130 | JYTY-O 2x1mm2 | m | 240 |  | 0
54 | 210810052 | Montáž měděných kabelů CYKY,NYM,NYY,750V 3x1,5pevně | m | 240 |  | 0
55 | pra-02015 | UNITRONIC BUS PB YY 1x2x0,64 | m | 20 |  | 0
56 | 220288015 | Uložení kabelu komunikačního (TCEKPFLE 1p-50p) | m | 20 |  | 0
57 | kablo-1490 | Vodič H07V-K 1x10 zž | m | 60 |  | 0
58 | 210800528 | Montáž měděných vodičů CY,H05V,H07V,NYM,NYY,YY do 10mm | m | 60 |  | 0
59 | elektro-0052 | Štítek zaklapávací 40x16 | ks | 53 |  | 0
60 | sil-00145 | Popis štítku strojní | ks | 53 |  | 0
61 | 210100001 | Ukončení vodiče do 2,5mm2 | ks | 110 |  | 0
62 | 220271601 | Ukončení vodiču do 10mm2 (žila) | ks | 40 |  | 0
| 930 | Ostatní náklady a HZS |  |  |  | 0
63 | HZS015 | Spolupráce s revizním technikem | hod | 6 |  | 0
64 | HZS020 | Funkční zkoušky | hod | 80 |  | 0
Díl: | 933 | Revize |  |  |  | 0
65 | HZS010 | Výchozí revize včetně revizní zprávy+PD skutečného stavu | hod | 10 |  | 0
| VN | Vedlejší náklady |  |  |  | 0
66 | 005122T | Doprava materiálu,přesun hmot, režie,odvoz a likvidace odpadu | Soubor | 1 |  | 0
67 | 005123T | Zařízení staveniště 2,9% | Soubor | 1 |  | 0
68 | 005124T | Provozní vlivy 1,8% | Soubor | 1 |  | 0
Díl: | ON | Ostatní náklady |  |  |  | 0
69 | 005261030R | Rozpočtová rezerva - použita po odsouhlasení, investorem | soubor | 1 |  | 0
[7 empty] | 0 | 0

## SO 04 mar.Krycí list
VÝKAZ VÝMĚR
Rozpočet |  | 1 | MaR | JKSO |  | Ošetřovna
Objekt |  | Název objektu |  | SKP
SO 04 |  | VZK |  | Měrná jednotka |  |  | Objekt
Stavba |  | Název stavby |  | Počet jednotek
|  | CZT VÚ Přáslavice |  | Náklady na m.j. |  |  | Sedlec kotelna
Projektant |  |  |  | Typ rozpočtu
Objednatel
Dodavatel |  |  |  | Zakázkové číslo
Rozpočtoval |  | NWT a.s. |  | Počet listů
Rozpis ceny
| Název |  |  |  | Celkem
| HSV |  |  |  | 0
| PSV |  |  |  | 0
| MON |  |  |  | 0
| Vedlejší náklady |  |  |  | 0
| Ostatní náklady |  |  |  | 0
| Celkem |  |  |  | 0
Vypracoval |  |  | Za zhotovitele | Za objednatele
Jméno : |  |  | Jméno : | Jméno :
Datum : |  |  | Datum : | Datum :
Podpis : |  |  | Podpis: | Podpis:
Základ pro DPH |  | 15 | % | 0
DPH |  | 15 | % | 0
Základ pro DPH |  | 21 | % | 0
DPH |  | 21 | % | 0
Zaokrouhlení |  |  |  | 0
CENA ZA OBJEKT CELKEM |  |  |  | 0
Popis :

## SO 04 mar.Rekapitulace
Stavba : |  | CZT VÚ Přáslavice |  | Rozpočet : | 1
Objekt : |  | SO 04 VZK |  | MaR
REKAPITULACE DÍLŮ
Stavební díl |  |  | Typ dílu |  |  | Celkem
733 | Rozvaděč |  | PSV |  |  | 0
| Polní instrumentace |  | PSV |  |  | 0
739 | Elektromontáže |  | PSV |  |  | 0
742 | Kabely a vodiče |  | PSV |  |  | 0
930 | Ostatní náklady a HZS |  | PSV |  |  | 0
933 | Revize |  | PSV |  |  | 0
VN | Vedlejší náklady |  | VN |  |  | 0
ON | Ostatní náklady |  | ON |  |  | 0
| CELKEM OBJEKT |  |  |  |  | 0

## SO 04 mar.Položky
VÝKAZ VÝMĚR
S: |  | CZT VÚ Přáslavice
O: | 1 | SO 04
R: | 1 | VZK
P.č. | Číslo položky | Název položky | MJ | množství | cena / MJ | celkem
Díl: | 733 | Rozvaděč |  |  |  | 0
1 | 74227-1100 | Rozvaděč RM04 | ks | 1 |  | 0
2 | 210190004 | Montáž rozvodnic oceloplechových nebo plastových do 150kg | ks | 1 |  | 0
3 |  | Uživatelský SW řídicího systému dodaného pro tuto výměníkovou stanici, včetně odladění | kpl | 1 |  | 0
Díl: |  | Polní instrumentace |  |  |  | 0
4 | sen06.000.0210 | Odporový teploměr s jímkou,ponor 100 mm, převodník 4-20mA v hlavici, rozsah 0-100°C | ks | 7 |  | 0
5 | mar-00000570 | Montáž snímače teploty jímkového | ks | 7 |  | 0
6 | sen06.000.2440 | Jímka JS130 délka 100 mm (G1/2, M20x1,5) | ks | 7 |  | 0
7 | mar-00000470 | Montáž jímky | ks | 7 |  | 0
8 | sen06.000.2460 | Návarek pro teploměr přivařovací, mat.11353, délka dle tloušťky izolace , vnitřní závit dle teploměru | ks | 7 |  | 0
9 | sen06.000.0210 | Odporový teploměr s jímkou, ponor 250 mm, převodník 4-20mA v hlavici, rozsah 0-100°C. Připojovací závit dle návarku na ořívači TV. | ks | 1 |  | 0
10 | mar-00000570 | Montáž snímače teploty jímkového | ks | 1 |  | 0
11 | sen06.000.2450 | Jímka JS130 délka 220 mm (G1/2, M20x1,5) | ks | 1 |  | 0
12 | mar-00000470 | Montáž jímky | ks | 1 |  | 0
13 | bds-00000020 | Snímač přetlaku 0-4bar, výstup 4-20mA | ks | 1 |  | 0
14 | mar-00000310 | Montáž snímače tlaku s analogovým výstupem | ks | 1 |  | 0
15 | bel-00000430 | Manometrový ventil trojcestný zkušební, závit dle snímače, včetně těsnění | ks | 1 |  | 0
16 | mar-00000400 | Montáž trojcestného ventilu | ks | 1 |  | 0
17 |  | Kondenzační smyčka zahnutá, přivařovací, mat. tř. 17 | ks | 1 |  | 0
18 | 734209103 | Montáž armatur závitových,s 1závitem, G 1/2 | ks | 1 |  | 0
19 | mar-00000640 | Zapojení měřiče tepla ve vodě s ultrazvukovým průtokoměr, včetně teploměrů, napájení 230VAC, komunikace MBUS | ks | 1 |  | 0
20 | mar-00000641 | Vodoměr s impusním kontaktním výstupem 10L/imp | ks | 1 |  | 0
21 | telemec-00051 | Tlačítko nouzového vypnutí s odblokováním otočením, kontakty 1/1. Barva červená s výstražným žlutým polem. V plastové skříňce IP54 s kabelovou vývodkou. | ks | 1 |  | 0
22 | 2100110001 | Montáž nástěnného vypínače | ks | 1 |  | 0
23 | zpa-00000480 | Omezovač max. teploty prostorový. Rozsah 20-60°C. | ks | 1 |  | 0
24 | mar-00000460 | Termostat prostorový | ks | 1 |  | 0
25 | zpa-00000140 | Omezovač max. teploty kapilárový. Rozsah 70-140°C.Délka kapiláry 1,6m. Včetně jímky nerez. | ks | 2 |  | 0
26 | sen06.000.2440 | Jímka JS130 délka 100 mm (G1/2, M20x1,5) | ks | 2 |  | 0
27 | sen06.000.2455 | Návarek pro teploměr přivařovací, mat.11353, délka dle tloušťky izolace , vnitřní závit M27x2 | ks | 2 |  | 0
28 | mav-00000380 | Plováková sonda hlídače zaplavení, kabel 2m | ks | 1 |  | 0
29 | mar-00000510 | Montáž plovákové sondy | ks | 1 |  | 0
30 | spe-00004 | Krabice ABOX 025-2,5mm2 | ks | 1 |  | 0
31 | 210010351 | Montáž krabice odbočné se svorkovnicí do 100mm | ks | 1 |  | 0
32 | mar-00000530 | Zapojení regulační ventil. Servopohon s havarijní funkcí, napájecí napětí 230VAC, 3-bodové ovládání, doba přechodu 120s, doba bezp.funkce 10s. Signalizační spínač koncové polohy zavřeno. | ks | 1 |  | 0
33 | mar-00000530 | Zapojení elektromagnetického ventil. Cívka 230VAC | ks | 1 |  | 0
34 | mar-00000642 | Zapojení čerpadla oběhového s integrovaným frekvenčním měničem. Napájení jednofázové, 230VAC. | ks | 4 |  | 0
35 | mar-00000530 | Zapojení regulačního ventilu trojcestný. Servopohon 230VAC, 3-bodové ovládání, doba přechodu 120s. | ks | 1 |  | 0
36 | mar-00000644 | Zapojení elektrického topného tělesa ohřívače TV | ks | 1 |  | 0
Díl: | 739 | Elektromontáže |  |  |  | 0
37 | 74359-1110 | Kabelové příchytky pro kabel průměr 15 mm | ks | 50 |  | 0
38 | 210020011 | Montáž kabelové příchytky | ks | 50 |  | 0
39 | mars-00004 | Kabelový žlab MARS poz. 62/50 | m | 60 |  | 0
40 | 210020303 | Montáž žlabu do 100mm | m | 60 |  | 0
41 | mars-00102 | Nosník 62 | ks | 50 |  | 0
42 | 210020551 | Montáž výložníku do 400mm | ks | 50 |  | 0
43 | mars-00109 | Spojka 50 | ks | 70 |  | 0
44 | mars-00124 | Spojovací materiál M8 bal/100ks | bal | 1 |  | 0
45 | 74312-3113 | Elektroinstalační trubka FeZn průměr 16mm | m | 70 |  | 0
46 | 210010009 | Montáž trubky tuhé do 25mm | m | 70 |  | 0
| 742 | Kabely a vodiče |  |  |  | 0
47 | kablo-0010 | CYKY-J 3x1,5mm2 | m | 100 |  | 0
48 | 210810045 | Montáž měděných kabelů CYKY,NYM,NYY,750V 3x1,5pevně | m | 100 |  | 0
49 | kablo-0110 | CYKY-J 5x1,5mm2 | m | 30 |  | 0
50 | 210810055 | Montáž měděných kabelů CYKY,NYM,NYY,750V 5x1,5pevně | m | 30 |  | 0
51 | kablo-0120 | CYKY-J 5x2,5mm2 | m | 20 |  | 0
52 | 210810056 | Montáž měděných kabelů CYKY,NYM,NYY,750V 5x2,5pevně | m | 20 |  | 0
53 | kablo-0140 | CYKY-J 5x6mm2 | m | 25 |  | 0
54 | 210810057 | Montáž měděných kabelů CYKY,NYM,NYY,750V 5x6pevně | m | 25 |  | 0
55 | pra-01130 | JYTY-O 2x1mm2 | m | 240 |  | 0
56 | 210810052 | Montáž měděných kabelů CYKY,NYM,NYY,750V 3x1,5pevně | m | 240 |  | 0
57 | pra-02015 | UNITRONIC BUS PB YY 1x2x0,64 | m | 30 |  | 0
58 | 220288015 | Uložení kabelu komunikačního (TCEKPFLE 1p-50p) | m | 30 |  | 0
59 | kablo-1490 | Vodič H07V-K 1x10 zž | m | 60 |  | 0
60 | 210800528 | Montáž měděných vodičů CY,H05V,H07V,NYM,NYY,YY do 10mm | m | 60 |  | 0
61 | elektro-0052 | Štítek zaklapávací 40x16 | ks | 52 |  | 0
62 | sil-00145 | Popis štítku strojní | ks | 52 |  | 0
63 | 210100001 | Ukončení vodiče do 2,5mm2 | ks | 138 |  | 0
64 | 220271601 | Ukončení vodiču do 10mm2 (žila) | ks | 20 |  | 0
Díl: | 930 | Ostatní náklady a HZS |  |  |  | 0
65 | HZS015 | Spolupráce s revizním technikem | hod | 6 |  | 0
66 | HZS020 | Funkční zkoušky | hod | 80 |  | 0
Díl: | 933 | Revize |  |  |  | 0
67 | HZS010 | Výchozí revize včetně revizní zprávy+PD skutečného stavu | hod | 10 |  | 0
| VN | Vedlejší náklady |  |  |  | 0
68 | 005122T | Doprava materiálu,přesun hmot, režie,odvoz a likvidace odpadu | Soubor | 1 |  | 0
69 | 005123T | Zařízení staveniště 2,9% | Soubor | 1 |  | 0
70 | 005124T | Provozní vlivy 1,8% | Soubor | 1 |  | 0
Díl: | ON | Ostatní náklady |  |  |  | 0
71 | 005261030R | Rozpočtová rezerva - použita po odsouhlasení, investorem | soubor | 1 |  | 0
[7 empty] | 0 | 0

## SO 05 mar.Krycí list
VÝKAZ VÝMĚR
Rozpočet |  | 1 | MaR | JKSO |  | Ošetřovna
Objekt |  | Název objektu |  | SKP
SO 05 |  | Štáb |  | Měrná jednotka |  |  | Objekt
Stavba |  | Název stavby |  | Počet jednotek
|  | CZT VÚ Přáslavice |  | Náklady na m.j. |  |  | Sedlec kotelna
Projektant |  |  |  | Typ rozpočtu
Objednatel
Dodavatel |  |  |  | Zakázkové číslo
Rozpočtoval |  | NWT a.s. |  | Počet listů
Rozpis ceny
| Název |  |  |  | Celkem
| HSV |  |  |  | 0
| PSV |  |  |  | 0
| MON |  |  |  | 0
| Vedlejší náklady |  |  |  | 0
| Ostatní náklady |  |  |  | 0
| Celkem |  |  |  | 0
Vypracoval |  |  | Za zhotovitele | Za objednatele
Jméno : |  |  | Jméno : | Jméno :
Datum : |  |  | Datum : | Datum :
Podpis : |  |  | Podpis: | Podpis:
Základ pro DPH |  | 15 | % | 0
DPH |  | 15 | % | 0
Základ pro DPH |  | 21 | % | 0
DPH |  | 21 | % | 0
Zaokrouhlení |  |  |  | 0
CENA ZA OBJEKT CELKEM |  |  |  | 0
Popis :

## SO 05 mar.Rekapitulace
Stavba : |  | CZT VÚ Přáslavice |  | Rozpočet : | 1
Objekt : |  | SO 05 Štáb |  | MaR
REKAPITULACE DÍLŮ
Stavební díl |  |  | Typ dílu |  |  | Celkem
733 | Rozvaděč |  | PSV |  |  | 0
| Polní instrumentace |  | PSV |  |  | 0
739 | Elektromontáže |  | PSV |  |  | 0
742 | Kabely a vodiče |  | PSV |  |  | 0
930 | Ostatní náklady a HZS |  | PSV |  |  | 0
933 | Revize |  | PSV |  |  | 0
VN | Vedlejší náklady |  | VN |  |  | 0
ON | Ostatní náklady |  | ON |  |  | 0
| CELKEM OBJEKT |  |  |  |  | 0

## SO 05 mar.Položky
VÝKAZ VÝMĚR
S: |  | CZT VÚ Přáslavice
O: | 1 | SO 05
R: | 1 | Štáb
P.č. | Číslo položky | Název položky | MJ | množství | cena / MJ | celkem
Díl: | 733 | Rozvaděč |  |  |  | 0
1 | 74227-1100 | Rozvaděč RM05 | ks | 1 |  | 0
2 | 210190004 | Montáž rozvodnic oceloplechových nebo plastových do 150kg | ks | 1 |  | 0
3 |  | Uživatelský SW řídicího systému dodaného pro tuto výměníkovou stanici, včetně odladění | kpl | 1 |  | 0
Díl: |  | Polní instrumentace |  |  |  | 0
4 | sen06.000.0210 | Odporový teploměr s jímkou,ponor 100 mm, převodník 4-20mA v hlavici, rozsah 0-100°C | ks | 7 |  | 0
5 | mar-00000570 | Montáž snímače teploty jímkového | ks | 7 |  | 0
6 | sen06.000.2440 | Jímka JS130 délka 100 mm (G1/2, M20x1,5) | ks | 7 |  | 0
7 | mar-00000470 | Montáž jímky | ks | 7 |  | 0
8 | sen06.000.2460 | Návarek pro teploměr přivařovací, mat.11353, délka dle tloušťky izolace , vnitřní závit dle teploměru | ks | 7 |  | 0
9 | sen06.000.0210 | Odporový teploměr s jímkou, ponor 250 mm, převodník 4-20mA v hlavici, rozsah 0-100°C. Připojovací závit dle návarku na ořívači TV. | ks | 1 |  | 0
10 | mar-00000570 | Montáž snímače teploty jímkového | ks | 1 |  | 0
11 | sen06.000.2450 | Jímka JS130 délka 220 mm (G1/2, M20x1,5) | ks | 1 |  | 0
12 | mar-00000470 | Montáž jímky | ks | 1 |  | 0
13 | bds-00000020 | Snímač přetlaku 0-4bar, výstup 4-20mA | ks | 1 |  | 0
14 | mar-00000310 | Montáž snímače tlaku s analogovým výstupem | ks | 1 |  | 0
15 | bel-00000430 | Manometrový ventil trojcestný zkušební, závit dle snímače, včetně těsnění | ks | 1 |  | 0
16 | mar-00000400 | Montáž trojcestného ventilu | ks | 1 |  | 0
17 |  | Kondenzační smyčka zahnutá, přivařovací, mat. tř. 17 | ks | 1 |  | 0
18 | 734209103 | Montáž armatur závitových,s 1závitem, G 1/2 | ks | 1 |  | 0
19 | mar-00000640 | Zapojení měřiče tepla ve vodě s ultrazvukovým průtokoměr, včetně teploměrů, napájení 230VAC, komunikace MBUS | ks | 1 |  | 0
20 | mar-00000641 | Vodoměr s impusním kontaktním výstupem 10L/imp | ks | 1 |  | 0
21 | telemec-00051 | Tlačítko nouzového vypnutí s odblokováním otočením, kontakty 1/1. Barva červená s výstražným žlutým polem. V plastové skříňce IP54 s kabelovou vývodkou. | ks | 1 |  | 0
22 | 2100110001 | Montáž nástěnného vypínače | ks | 1 |  | 0
23 | zpa-00000480 | Omezovač max. teploty prostorový. Rozsah 20-60°C. | ks | 1 |  | 0
24 | mar-00000460 | Termostat prostorový | ks | 1 |  | 0
25 | zpa-00000140 | Omezovač max. teploty kapilárový. Rozsah 70-140°C.Délka kapiláry 1,6m. Včetně jímky nerez. | ks | 2 |  | 0
26 | sen06.000.2440 | Jímka JS130 délka 100 mm (G1/2, M20x1,5) | ks | 2 |  | 0
27 | sen06.000.2455 | Návarek pro teploměr přivařovací, mat.11353, délka dle tloušťky izolace , vnitřní závit M27x2 | ks | 2 |  | 0
28 | mav-00000380 | Plováková sonda hlídače zaplavení, kabel 2m | ks | 1 |  | 0
29 | mar-00000510 | Montáž plovákové sondy | ks | 1 |  | 0
30 | spe-00004 | Krabice ABOX 025-2,5mm2 | ks | 1 |  | 0
31 | 210010351 | Montáž krabice odbočné se svorkovnicí do 100mm | ks | 1 |  | 0
32 | mar-00000530 | Zapojení regulační ventil. Servopohon s havarijní funkcí, napájecí napětí 230VAC, 3-bodové ovládání, doba přechodu 120s, doba bezp.funkce 10s. Signalizační spínač koncové polohy zavřeno. | ks | 1 |  | 0
33 | mar-00000530 | Zapojení elektromagnetického ventil. Cívka 230VAC | ks | 1 |  | 0
34 | mar-00000642 | Zapojení čerpadla oběhového s integrovaným frekvenčním měničem. Napájení jednofázové, 230VAC. | ks | 4 |  | 0
35 | mar-00000530 | Zapojení regulačního ventilu trojcestný. Servopohon 230VAC, 3-bodové ovládání, doba přechodu 120s. | ks | 1 |  | 0
36 | mar-00000644 | Zapojení elektrického topného tělesa ohřívače TV | ks | 1 |  | 0
Díl: | 739 | Elektromontáže |  |  |  | 0
37 | 74359-1110 | Kabelové příchytky pro kabel průměr 15 mm | ks | 50 |  | 0
38 | 210020011 | Montáž kabelové příchytky | ks | 50 |  | 0
39 | mars-00004 | Kabelový žlab MARS poz. 62/50 | m | 60 |  | 0
40 | 210020303 | Montáž žlabu do 100mm | m | 60 |  | 0
41 | mars-00102 | Nosník 62 | ks | 50 |  | 0
42 | 210020551 | Montáž výložníku do 400mm | ks | 50 |  | 0
43 | mars-00109 | Spojka 50 | ks | 70 |  | 0
44 | mars-00124 | Spojovací materiál M8 bal/100ks | bal | 1 |  | 0
45 | 74312-3113 | Elektroinstalační trubka FeZn průměr 16mm | m | 70 |  | 0
46 | 210010009 | Montáž trubky tuhé do 25mm | m | 70 |  | 0
Díl: | 742 | Kabely a vodiče |  |  |  | 0
47 | kablo-0010 | CYKY-J 3x1,5mm2 | m | 110 |  | 0
48 | 210810045 | Montáž měděných kabelů CYKY,NYM,NYY,750V 3x1,5pevně | m | 110 |  | 0
49 | kablo-0110 | CYKY-J 5x1,5mm2 | m | 40 |  | 0
50 | 210810055 | Montáž měděných kabelů CYKY,NYM,NYY,750V 5x1,5pevně | m | 40 |  | 0
51 | kablo-0120 | CYKY-J 5x2,5mm2 | m | 20 |  | 0
52 | 210810056 | Montáž měděných kabelů CYKY,NYM,NYY,750V 5x2,5pevně | m | 20 |  | 0
53 | pra-01130 | JYTY-O 2x1mm2 | m | 250 |  | 0
54 | 210810052 | Montáž měděných kabelů CYKY,NYM,NYY,750V 3x1,5pevně | m | 250 |  | 0
55 | pra-02015 | UNITRONIC BUS PB YY 1x2x0,64 | m | 20 |  | 0
56 | 220288015 | Uložení kabelu komunikačního (TCEKPFLE 1p-50p) | m | 20 |  | 0
57 | kablo-1490 | Vodič H07V-K 1x10 zž | m | 60 |  | 0
58 | 210800528 | Montáž měděných vodičů CY,H05V,H07V,NYM,NYY,YY do 10mm | m | 60 |  | 0
59 | elektro-0052 | Štítek zaklapávací 40x16 | ks | 51 |  | 0
60 | sil-00145 | Popis štítku strojní | ks | 51 |  | 0
61 | 210100001 | Ukončení vodiče do 2,5mm2 | ks | 130 |  | 0
62 | 220271601 | Ukončení vodiču do 10mm2 (žila) | ks | 5 |  | 0
Díl: | 930 | Ostatní náklady a HZS |  |  |  | 0
63 | HZS015 | Spolupráce s revizním technikem | hod | 6 |  | 0
64 | HZS020 | Funkční zkoušky | hod | 80 |  | 0
Díl: | 933 | Revize |  |  |  | 0
65 | HZS010 | Výchozí revize včetně revizní zprávy+PD skutečného stavu | hod | 10 |  | 0
Díl: | VN | Vedlejší náklady |  |  |  | 0
66 | 005122T | Doprava materiálu,přesun hmot, režie,odvoz a likvidace odpadu | Soubor | 1 |  | 0
67 | 005123T | Zařízení staveniště 2,9% | Soubor | 1 |  | 0
68 | 005124T | Provozní vlivy 1,8% | Soubor | 1 |  | 0
Díl: | ON | Ostatní náklady |  |  |  | 0
69 | 005261030R | Rozpočtová rezerva - použita po odsouhlasení, investorem | soubor | 1 |  | 0
[7 empty] | 0 | 0

## SO 06 mar.Krycí list
VÝKAZ VÝMĚR
Rozpočet |  | 1 | MaR | JKSO |  | Ošetřovna
Objekt |  | Název objektu |  | SKP
SO 06 |  | Tělocvična |  | Měrná jednotka |  |  | Objekt
Stavba |  | Název stavby |  | Počet jednotek
|  | CZT VÚ Přáslavice |  | Náklady na m.j. |  |  | Sedlec kotelna
Projektant |  |  |  | Typ rozpočtu
Objednatel
Dodavatel |  |  |  | Zakázkové číslo
Rozpočtoval |  | NWT a.s. |  | Počet listů
Rozpis ceny
| Název |  |  |  | Celkem
| HSV |  |  |  | 0
| PSV |  |  |  | 0
| MON |  |  |  | 0
| Vedlejší náklady |  |  |  | 0
| Ostatní náklady |  |  |  | 0
| Celkem |  |  |  | 0
Vypracoval |  |  | Za zhotovitele | Za objednatele
Jméno : |  |  | Jméno : | Jméno :
Datum : |  |  | Datum : | Datum :
Podpis : |  |  | Podpis: | Podpis:
Základ pro DPH |  | 15 | % | 0
DPH |  | 15 | % | 0
Základ pro DPH |  | 21 | % | 0
DPH |  | 21 | % | 0
Zaokrouhlení |  |  |  | 0
CENA ZA OBJEKT CELKEM |  |  |  | 0
Popis :

## SO 06 mar.Rekapitulace
Stavba : |  | CZT VÚ Přáslavice |  | Rozpočet : | 1
Objekt : |  | SO 06 Tělocvična |  | MaR
REKAPITULACE DÍLŮ
Stavební díl |  |  | Typ dílu |  |  | Celkem
733 | Rozvaděč |  | PSV |  |  | 0
| Polní instrumentace |  | PSV |  |  | 0
739 | Elektromontáže |  | PSV |  |  | 0
742 | Kabely a vodiče |  | PSV |  |  | 0
930 | Ostatní náklady a HZS |  | PSV |  |  | 0
933 | Revize |  | PSV |  |  | 0
VN | Vedlejší náklady |  | VN |  |  | 0
ON | Ostatní náklady |  | ON |  |  | 0
| CELKEM OBJEKT |  |  |  |  | 0

## SO 06 mar.Položky
VÝKAZ VÝMĚR
S: |  | CZT VÚ Přáslavice
O: | 1 | SO 06
R: | 1 | Tělocvična
P.č. | Číslo položky | Název položky | MJ | množství | cena / MJ | celkem
Díl: | 733 | Rozvaděč |  |  |  | 0
1 | 74227-1100 | Rozvaděč RM06 | ks | 1 |  | 0
2 | 210190004 | Montáž rozvodnic oceloplechových nebo plastových do 150kg | ks | 1 |  | 0
3 |  | Uživatelský SW řídicího systému dodaného pro tuto výměníkovou stanici, včetně odladění | kpl | 1 |  | 0
4 | mar-rt06 | RT 06 Skříňka ovládání VZT | ks | 1 |  | 0
5 | 210190002 | Montáž rozvodnic oceloplechových nebo plastových do 50kg | ks | 1 |  | 0
Díl: |  | Polní instrumentace |  |  |  | 0
6 | sen06.000.0210 | Odporový teploměr s jímkou,ponor 100 mm, převodník 4-20mA v hlavici, rozsah 0-100°C | ks | 9 |  | 0
7 | mar-00000570 | Montáž snímače teploty jímkového | ks | 9 |  | 0
8 | sen06.000.2440 | Jímka JS130 délka 100 mm (G1/2, M20x1,5) | ks | 9 |  | 0
9 | mar-00000470 | Montáž jímky | ks | 9 |  | 0
10 | sen06.000.2460 | Návarek pro teploměr přivařovací, mat.11353, délka dle tloušťky izolace , vnitřní závit dle teploměru | ks | 9 |  | 0
11 | sen06.000.0210 | Odporový teploměr s jímkou, ponor 250 mm, převodník 4-20mA v hlavici, rozsah 0-100°C. Připojovací závit dle návarku na ořívači TV. | ks | 1 |  | 0
12 | mar-00000570 | Montáž snímače teploty jímkového | ks | 1 |  | 0
13 | sen06.000.2450 | Jímka JS130 délka 220 mm (G1/2, M20x1,5) | ks | 1 |  | 0
14 | mar-00000470 | Montáž jímky | ks | 1 |  | 0
15 | bds-00000020 | Snímač přetlaku 0-4bar, výstup 4-20mA | ks | 1 |  | 0
16 | mar-00000310 | Montáž snímače tlaku s analogovým výstupem | ks | 1 |  | 0
17 | bel-00000430 | Manometrový ventil trojcestný zkušební, závit dle snímače, včetně těsnění | ks | 1 |  | 0
18 | mar-00000400 | Montáž trojcestného ventilu | ks | 1 |  | 0
19 |  | Kondenzační smyčka zahnutá, přivařovací, mat. tř. 17 | ks | 1 |  | 0
20 | 734209103 | Montáž armatur závitových,s 1závitem, G 1/2 | ks | 1 |  | 0
21 | mar-00000640 | Zapojení měřiče tepla ve vodě s ultrazvukovým průtokoměr, včetně teploměrů, napájení 230VAC, komunikace MBUS | ks | 1 |  | 0
22 | mar-00000641 | Vodoměr s impusním kontaktním výstupem 10L/imp | ks | 1 |  | 0
23 | telemec-00051 | Tlačítko nouzového vypnutí s odblokováním otočením, kontakty 1/1. Barva červená s výstražným žlutým polem. V plastové skříňce IP54 s kabelovou vývodkou. | ks | 1 |  | 0
24 | 2100110001 | Montáž nástěnného vypínače | ks | 1 |  | 0
25 | zpa-00000480 | Omezovač max. teploty prostorový. Rozsah 20-60°C. | ks | 1 |  | 0
26 | mar-00000460 | Termostat prostorový | ks | 1 |  | 0
27 | zpa-00000140 | Omezovač max. teploty kapilárový. Rozsah 70-140°C.Délka kapiláry 1,6m. Včetně jímky nerez. | ks | 2 |  | 0
28 | sen06.000.2440 | Jímka JS130 délka 100 mm (G1/2, M20x1,5) | ks | 2 |  | 0
29 | sen06.000.2455 | Návarek pro teploměr přivařovací, mat.11353, délka dle tloušťky izolace , vnitřní závit M27x2 | ks | 2 |  | 0
30 | mav-00000380 | Plováková sonda hlídače zaplavení, kabel 2m | ks | 1 |  | 0
31 | mar-00000510 | Montáž plovákové sondy | ks | 1 |  | 0
32 | spe-00004 | Krabice ABOX 025-2,5mm2 | ks | 1 |  | 0
33 | 210010351 | Montáž krabice odbočné se svorkovnicí do 100mm | ks | 1 |  | 0
34 | mar-00000530 | Zapojení regulační ventil. Servopohon s havarijní funkcí, napájecí napětí 230VAC, 3-bodové ovládání, doba přechodu 120s, doba bezp.funkce 10s. Signalizační spínač koncové polohy zavřeno. | ks | 1 |  | 0
35 | mar-00000530 | Zapojení elektromagnetického ventil. Cívka 230VAC | ks | 1 |  | 0
36 | mar-00000642 | Zapojení čerpadla oběhového s integrovaným frekvenčním měničem. Napájení jednofázové, 230VAC. | ks | 5 |  | 0
37 | mar-00000530 | Zapojení regulačního ventilu trojcestný. Servopohon 230VAC, 3-bodové ovládání, doba přechodu 120s. | ks | 2 |  | 0
38 | mar-00000644 | Zapojení elektrického topného tělesa ohřívače TV | ks | 1 |  | 0
Díl: | 739 | Elektromontáže |  |  |  | 0
39 | 74359-1110 | Kabelové příchytky pro kabel průměr 15 mm | ks | 50 |  | 0
40 | 210020011 | Montáž kabelové příchytky | ks | 50 |  | 0
41 | mars-00004 | Kabelový žlab MARS poz. 62/50 | m | 90 |  | 0
42 | 210020303 | Montáž žlabu do 100mm | m | 90 |  | 0
43 | mars-00102 | Nosník 62 | ks | 75 |  | 0
44 | 210020551 | Montáž výložníku do 400mm | ks | 75 |  | 0
45 | mars-00109 | Spojka 50 | ks | 100 |  | 0
46 | mars-00124 | Spojovací materiál M8 bal/100ks | bal | 2 |  | 0
47 | 74312-3113 | Elektroinstalační trubka FeZn průměr 16mm | m | 90 |  | 0
48 | 210010009 | Montáž trubky tuhé do 25mm | m | 90 |  | 0
Díl: | 742 | Kabely a vodiče |  |  |  | 0
49 | kablo-0010 | CYKY-J 3x1,5mm2 | m | 120 |  | 0
50 | 210810045 | Montáž měděných kabelů CYKY,NYM,NYY,750V 3x1,5pevně | m | 120 |  | 0
51 | kablo-0110 | CYKY-J 5x1,5mm2 | m | 55 |  | 0
52 | 210810055 | Montáž měděných kabelů CYKY,NYM,NYY,750V 5x1,5pevně | m | 55 |  | 0
53 | kablo-0050 | CYKY-J 4x1,5mm2 | m | 120 |  | 0
54 | 210810055 | Montáž měděných kabelů CYKY,NYM,NYY,750V 5x1,5pevně | m | 120 |  | 0
55 | kablo-0130 | CYKY-J 5x4mm2 | m | 20 |  | 0
56 | 210810057 | Montáž měděných kabelů CYKY,NYM,NYY,750V 5x4pevně | m | 20 |  | 0
57 | pra-01130 | JYTY-O 2x1mm2 | m | 280 |  | 0
58 | 210810052 | Montáž měděných kabelů CYKY,NYM,NYY,750V 3x1,5pevně | m | 280 |  | 0
59 | pra-02015 | UNITRONIC BUS PB YY 1x2x0,64 | m | 20 |  | 0
60 | 220288015 | Uložení kabelu komunikačního (TCEKPFLE 1p-50p) | m | 20 |  | 0
61 | kablo-1490 | Vodič H07V-K 1x10 zž | m | 70 |  | 0
62 | 210800528 | Montáž měděných vodičů CY,H05V,H07V,NYM,NYY,YY do 10mm | m | 70 |  | 0
63 | elektro-0052 | Štítek zaklapávací 40x16 | ks | 70 |  | 0
64 | sil-00145 | Popis štítku strojní | ks | 70 |  | 0
65 | 210100001 | Ukončení vodiče do 2,5mm2 | ks | 194 |  | 0
66 | 220271601 | Ukončení vodiču do 10mm2 (žila) | ks | 20 |  | 0
Díl: | 930 | Ostatní náklady a HZS |  |  |  | 0
67 | HZS015 | Spolupráce s revizním technikem | hod | 6 |  | 0
68 | HZS020 | Funkční zkoušky | hod | 80 |  | 0
Díl: | 933 | Revize |  |  |  | 0
69 | HZS010 | Výchozí revize včetně revizní zprávy+PD skutečného stavu | hod | 10 |  | 0
Díl: | VN | Vedlejší náklady |  |  |  | 0
70 | 005122T | Doprava materiálu,přesun hmot, režie,odvoz a likvidace odpadu | Soubor | 1 |  | 0
71 | 005123T | Zařízení staveniště 2,9% | Soubor | 1 |  | 0
72 | 005124T | Provozní vlivy 1,8% | Soubor | 1 |  | 0
Díl: | ON | Ostatní náklady |  |  |  | 0
73 | 005261030R | Rozpočtová rezerva - použita po odsouhlasení, investorem | soubor | 1 |  | 0
[7 empty] | 0 | 0

## SO 07 mar.Krycí list
VÝKAZ VÝMĚR
Rozpočet |  | 1 | MaR | JKSO |  | Ošetřovna
Objekt |  | Název objektu |  | SKP
SO 07 |  | Velitelství |  | Měrná jednotka |  |  | Objekt
Stavba |  | Název stavby |  | Počet jednotek
|  | CZT VÚ Přáslavice |  | Náklady na m.j. |  |  | Sedlec kotelna
Projektant |  |  |  | Typ rozpočtu
Objednatel
Dodavatel |  |  |  | Zakázkové číslo
Rozpočtoval |  | NWT a.s. |  | Počet listů
Rozpis ceny
| Název |  |  |  | Celkem
| HSV |  |  |  | 0
| PSV |  |  |  | 0
| MON |  |  |  | 0
| Vedlejší náklady |  |  |  | 0
| Ostatní náklady |  |  |  | 0
| Celkem |  |  |  | 0
Vypracoval |  |  | Za zhotovitele | Za objednatele
Jméno : |  |  | Jméno : | Jméno :
Datum : |  |  | Datum : | Datum :
Podpis : |  |  | Podpis: | Podpis:
Základ pro DPH |  | 15 | % | 0
DPH |  | 15 | % | 0
Základ pro DPH |  | 21 | % | 0
DPH |  | 21 | % | 0
Zaokrouhlení |  |  |  | 0
CENA ZA OBJEKT CELKEM |  |  |  | 0
Popis :

## SO 07 mar.Rekapitulace
Stavba : |  | CZT VÚ Přáslavice |  | Rozpočet : | 1
Objekt : |  | SO 07 Velitelství |  | MaR
REKAPITULACE DÍLŮ
Stavební díl |  |  | Typ dílu |  |  | Celkem
733 | Rozvaděč |  | PSV |  |  | 0
| Polní instrumentace |  | PSV |  |  | 0
739 | Elektromontáže |  | PSV |  |  | 0
742 | Kabely a vodiče |  | PSV |  |  | 0
930 | Ostatní náklady a HZS |  | PSV |  |  | 0
933 | Revize |  | PSV |  |  | 0
VN | Vedlejší náklady |  | VN |  |  | 0
ON | Ostatní náklady |  | ON |  |  | 0
| CELKEM OBJEKT |  |  |  |  | 0

## SO 07 mar.Položky
VÝKAZ VÝMĚR
S: |  | CZT VÚ Přáslavice
O: | 1 | SO 07
R: | 1 | Velitelství
P.č. | Číslo položky | Název položky | MJ | množství | cena / MJ | celkem
Díl: | 733 | Rozvaděč |  |  |  | 0
1 | 74227-1100 | Rozvaděč RM07 | ks | 1 |  | 0
2 | 210190004 | Montáž rozvodnic oceloplechových nebo plastových do 150kg | ks | 1 |  | 0
3 |  | Uživatelský SW řídicího systému dodaného pro tuto výměníkovou stanici, včetně odladění | kpl | 1 |  | 0
Díl: |  | Polní instrumentace |  |  |  | 0
4 | sen06.000.0210 | Odporový teploměr s jímkou,ponor 100 mm, převodník 4-20mA v hlavici, rozsah 0-100°C | ks | 7 |  | 0
5 | mar-00000570 | Montáž snímače teploty jímkového | ks | 7 |  | 0
6 | sen06.000.2440 | Jímka JS130 délka 100 mm (G1/2, M20x1,5) | ks | 7 |  | 0
7 | mar-00000470 | Montáž jímky | ks | 7 |  | 0
8 | sen06.000.2460 | Návarek pro teploměr přivařovací, mat.11353, délka dle tloušťky izolace , vnitřní závit dle teploměru | ks | 7 |  | 0
9 | sen06.000.0210 | Odporový teploměr s jímkou, ponor 250 mm, převodník 4-20mA v hlavici, rozsah 0-100°C. Připojovací závit dle návarku na ořívači TV. | ks | 2 |  | 0
10 | mar-00000570 | Montáž snímače teploty jímkového | ks | 2 |  | 0
11 | sen06.000.2450 | Jímka JS130 délka 220 mm (G1/2, M20x1,5) | ks | 2 |  | 0
12 | mar-00000470 | Montáž jímky | ks | 2 |  | 0
13 | bds-00000020 | Snímač přetlaku 0-4bar, výstup 4-20mA | ks | 1 |  | 0
14 | mar-00000310 | Montáž snímače tlaku s analogovým výstupem | ks | 1 |  | 0
15 | bel-00000430 | Manometrový ventil trojcestný zkušební, závit dle snímače, včetně těsnění | ks | 1 |  | 0
16 | mar-00000400 | Montáž trojcestného ventilu | ks | 1 |  | 0
17 |  | Kondenzační smyčka zahnutá, přivařovací, mat. tř. 17 | ks | 1 |  | 0
18 | 734209103 | Montáž armatur závitových,s 1závitem, G 1/2 | ks | 1 |  | 0
19 | mar-00000640 | Zapojení měřiče tepla ve vodě s ultrazvukovým průtokoměr, včetně teploměrů, napájení 230VAC, komunikace MBUS | ks | 1 |  | 0
20 | mar-00000641 | Vodoměr s impusním kontaktním výstupem 10L/imp | ks | 1 |  | 0
21 | telemec-00051 | Tlačítko nouzového vypnutí s odblokováním otočením, kontakty 1/1. Barva červená s výstražným žlutým polem. V plastové skříňce IP54 s kabelovou vývodkou. | ks | 1 |  | 0
22 | 2100110001 | Montáž nástěnného vypínače | ks | 1 |  | 0
23 | zpa-00000480 | Omezovač max. teploty prostorový. Rozsah 20-60°C. | ks | 1 |  | 0
24 | mar-00000460 | Termostat prostorový | ks | 1 |  | 0
25 | zpa-00000140 | Omezovač max. teploty kapilárový. Rozsah 70-140°C.Délka kapiláry 1,6m. Včetně jímky nerez. | ks | 3 |  | 0
26 | sen06.000.2440 | Jímka JS130 délka 100 mm (G1/2, M20x1,5) | ks | 3 |  | 0
27 | sen06.000.2455 | Návarek pro teploměr přivařovací, mat.11353, délka dle tloušťky izolace , vnitřní závit M27x2 | ks | 3 |  | 0
28 | mav-00000380 | Plováková sonda hlídače zaplavení, kabel 2m | ks | 1 |  | 0
29 | mar-00000510 | Montáž plovákové sondy | ks | 1 |  | 0
30 | spe-00004 | Krabice ABOX 025-2,5mm2 | ks | 1 |  | 0
31 | 210010351 | Montáž krabice odbočné se svorkovnicí do 100mm | ks | 1 |  | 0
32 | mar-00000530 | Zapojení regulační ventil. Servopohon s havarijní funkcí, napájecí napětí 230VAC, 3-bodové ovládání, doba přechodu 120s, doba bezp.funkce 10s. Signalizační spínač koncové polohy zavřeno. | ks | 1 |  | 0
33 | mar-00000530 | Zapojení elektromagnetického ventil. Cívka 230VAC | ks | 1 |  | 0
34 | mar-00000642 | Zapojení čerpadla oběhového s integrovaným frekvenčním měničem. Napájení jednofázové, 230VAC. | ks | 4 |  | 0
35 | mar-00000530 | Zapojení regulačního ventilu trojcestný. Servopohon 230VAC, 3-bodové ovládání, doba přechodu 120s. | ks | 1 |  | 0
36 | mar-00000644 | Zapojení elektrického topného tělesa ohřívače TV | ks | 1 |  | 0
Díl: | 739 | Elektromontáže |  |  |  | 0
37 | 74359-1110 | Kabelové příchytky pro kabel průměr 15 mm | ks | 80 |  | 0
38 | 210020011 | Montáž kabelové příchytky | ks | 80 |  | 0
39 | mars-00004 | Kabelový žlab MARS poz. 62/50 | m | 70 |  | 0
40 | 210020303 | Montáž žlabu do 100mm | m | 70 |  | 0
41 | mars-00102 | Nosník 62 | ks | 60 |  | 0
42 | 210020551 | Montáž výložníku do 400mm | ks | 60 |  | 0
43 | mars-00109 | Spojka 50 | ks | 80 |  | 0
44 | mars-00124 | Spojovací materiál M8 bal/100ks | bal | 1 |  | 0
45 | 74312-3113 | Elektroinstalační trubka FeZn průměr 16mm | m | 70 |  | 0
46 | 210010009 | Montáž trubky tuhé do 25mm | m | 70 |  | 0
| 742 | Kabely a vodiče |  |  |  | 0
47 | kablo-0010 | CYKY-J 3x1,5mm2 | m | 120 |  | 0
48 | 210810045 | Montáž měděných kabelů CYKY,NYM,NYY,750V 3x1,5pevně | m | 120 |  | 0
49 | kablo-0110 | CYKY-J 5x1,5mm2 | m | 60 |  | 0
50 | 210810055 | Montáž měděných kabelů CYKY,NYM,NYY,750V 5x1,5pevně | m | 60 |  | 0
51 | kablo-0120 | CYKY-J 5x2,5mm2 | m | 25 |  | 0
52 | 210810056 | Montáž měděných kabelů CYKY,NYM,NYY,750V 5x2,5pevně | m | 25 |  | 0
53 | pra-01130 | JYTY-O 2x1mm2 | m | 280 |  | 0
54 | 210810052 | Montáž měděných kabelů CYKY,NYM,NYY,750V 3x1,5pevně | m | 280 |  | 0
55 | pra-02015 | UNITRONIC BUS PB YY 1x2x0,64 | m | 25 |  | 0
56 | 220288015 | Uložení kabelu komunikačního (TCEKPFLE 1p-50p) | m | 25 |  | 0
57 | kablo-1490 | Vodič H07V-K 1x10 zž | m | 70 |  | 0
58 | 210800528 | Montáž měděných vodičů CY,H05V,H07V,NYM,NYY,YY do 10mm | m | 70 |  | 0
59 | elektro-0052 | Štítek zaklapávací 40x16 | ks | 55 |  | 0
60 | sil-00145 | Popis štítku strojní | ks | 55 |  | 0
61 | 210100001 | Ukončení vodiče do 2,5mm2 | ks | 146 |  | 0
62 | 220271601 | Ukončení vodiču do 10mm2 (žila) | ks | 10 |  | 0
Díl: | 930 | Ostatní náklady a HZS |  |  |  | 0
63 | HZS015 | Spolupráce s revizním technikem | hod | 6 |  | 0
64 | HZS020 | Funkční zkoušky | hod | 80 |  | 0
Díl: | 933 | Revize |  |  |  | 0
65 | HZS010 | Výchozí revize včetně revizní zprávy+PD skutečného stavu | hod | 10 |  | 0
| VN | Vedlejší náklady |  |  |  | 0
66 | 005122T | Doprava materiálu,přesun hmot, režie,odvoz a likvidace odpadu | Soubor | 1 |  | 0
67 | 005123T | Zařízení staveniště 2,9% | Soubor | 1 |  | 0
68 | 005124T | Provozní vlivy 1,8% | Soubor | 1 |  | 0
Díl: | ON | Ostatní náklady |  |  |  | 0
69 | 005261030R | Rozpočtová rezerva - použita po odsouhlasení, investorem | soubor | 1 |  | 0
[7 empty] | 0 | 0

## SO 08 mar.Krycí list
VÝKAZ VÝMĚR
Rozpočet |  | 1 | MaR | JKSO |  | Ošetřovna
Objekt |  | Název objektu |  | SKP
SO 08 |  | Ubikace |  | Měrná jednotka |  |  | Objekt
Stavba |  | Název stavby |  | Počet jednotek
|  | CZT VÚ Přáslavice |  | Náklady na m.j. |  |  | Sedlec kotelna
Projektant |  |  |  | Typ rozpočtu
Objednatel
Dodavatel |  |  |  | Zakázkové číslo
Rozpočtoval |  | NWT a.s. |  | Počet listů
Rozpis ceny
| Název |  |  |  | Celkem
| HSV |  |  |  | 0
| PSV |  |  |  | 0
| MON |  |  |  | 0
| Vedlejší náklady |  |  |  | 0
| Ostatní náklady |  |  |  | 0
| Celkem |  |  |  | 0
Vypracoval |  |  | Za zhotovitele | Za objednatele
Jméno : |  |  | Jméno : | Jméno :
Datum : |  |  | Datum : | Datum :
Podpis : |  |  | Podpis: | Podpis:
Základ pro DPH |  | 15 | % | 0
DPH |  | 15 | % | 0
Základ pro DPH |  | 21 | % | 0
DPH |  | 21 | % | 0
Zaokrouhlení |  |  |  | 0
CENA ZA OBJEKT CELKEM |  |  |  | 0
Popis :

## SO 08 mar.Rekapitulace
Stavba : |  | CZT VÚ Přáslavice |  | Rozpočet : | 1
Objekt : |  | SO 08 Ubikace |  | MaR
REKAPITULACE DÍLŮ
Stavební díl |  |  | Typ dílu |  |  | Celkem
733 | Rozvaděč |  | PSV |  |  | 0
| Polní instrumentace |  | PSV |  |  | 0
739 | Elektromontáže |  | PSV |  |  | 0
742 | Kabely a vodiče |  | PSV |  |  | 0
930 | Ostatní náklady a HZS |  | PSV |  |  | 0
933 | Revize |  | PSV |  |  | 0
VN | Vedlejší náklady |  | VN |  |  | 0
ON | Ostatní náklady |  | ON |  |  | 0
| CELKEM OBJEKT |  |  |  |  | 0

## SO 08 mar.Položky
VÝKAZ VÝMĚR
S: |  | CZT VÚ Přáslavice
O: | 1 | SO 08
R: | 1 | Ubikace
P.č. | Číslo položky | Název položky | MJ | množství | cena / MJ | celkem
Díl: | 733 | Rozvaděč |  |  |  | 0
1 | 74227-1100 | Rozvaděč RM08 | ks | 1 |  | 0
2 | 210190004 | Montáž rozvodnic oceloplechových nebo plastových do 150kg | ks | 1 |  | 0
3 |  | Uživatelský SW řídicího systému dodaného pro tuto výměníkovou stanici, včetně odladění | kpl | 1 |  | 0
Díl: |  | Polní instrumentace |  |  |  | 0
4 | sen06.000.0210 | Odporový teploměr s jímkou,ponor 100 mm, převodník 4-20mA v hlavici, rozsah 0-100°C | ks | 7 |  | 0
5 | mar-00000570 | Montáž snímače teploty jímkového | ks | 7 |  | 0
6 | sen06.000.2440 | Jímka JS130 délka 100 mm (G1/2, M20x1,5) | ks | 7 |  | 0
7 | mar-00000470 | Montáž jímky | ks | 7 |  | 0
8 | sen06.000.2460 | Návarek pro teploměr přivařovací, mat.11353, délka dle tloušťky izolace , vnitřní závit dle teploměru | ks | 7 |  | 0
9 | sen06.000.0210 | Odporový teploměr s jímkou, ponor 250 mm, převodník 4-20mA v hlavici, rozsah 0-100°C. Připojovací závit dle návarku na ořívači TV. | ks | 2 |  | 0
10 | mar-00000570 | Montáž snímače teploty jímkového | ks | 2 |  | 0
11 | sen06.000.2450 | Jímka JS130 délka 220 mm (G1/2, M20x1,5) | ks | 2 |  | 0
12 | mar-00000470 | Montáž jímky | ks | 2 |  | 0
13 | bds-00000020 | Snímač přetlaku 0-4bar, výstup 4-20mA | ks | 1 |  | 0
14 | mar-00000310 | Montáž snímače tlaku s analogovým výstupem | ks | 1 |  | 0
15 | bel-00000430 | Manometrový ventil trojcestný zkušební, závit dle snímače, včetně těsnění | ks | 1 |  | 0
16 | mar-00000400 | Montáž trojcestného ventilu | ks | 1 |  | 0
17 |  | Kondenzační smyčka zahnutá, přivařovací, mat. tř. 17 | ks | 1 |  | 0
18 | 734209103 | Montáž armatur závitových,s 1závitem, G 1/2 | ks | 1 |  | 0
19 | mar-00000640 | Zapojení měřiče tepla ve vodě s ultrazvukovým průtokoměr, včetně teploměrů, napájení 230VAC, komunikace MBUS | ks | 1 |  | 0
20 | mar-00000641 | Vodoměr s impusním kontaktním výstupem 10L/imp | ks | 1 |  | 0
21 | telemec-00051 | Tlačítko nouzového vypnutí s odblokováním otočením, kontakty 1/1. Barva červená s výstražným žlutým polem. V plastové skříňce IP54 s kabelovou vývodkou. | ks | 1 |  | 0
22 | 2100110001 | Montáž nástěnného vypínače | ks | 1 |  | 0
23 | zpa-00000480 | Omezovač max. teploty prostorový. Rozsah 20-60°C. | ks | 1 |  | 0
24 | mar-00000460 | Termostat prostorový | ks | 1 |  | 0
25 | zpa-00000140 | Omezovač max. teploty kapilárový. Rozsah 70-140°C.Délka kapiláry 1,6m. Včetně jímky nerez. | ks | 3 |  | 0
26 | sen06.000.2440 | Jímka JS130 délka 100 mm (G1/2, M20x1,5) | ks | 3 |  | 0
27 | sen06.000.2455 | Návarek pro teploměr přivařovací, mat.11353, délka dle tloušťky izolace , vnitřní závit M27x2 | ks | 3 |  | 0
28 | mav-00000380 | Plováková sonda hlídače zaplavení, kabel 2m | ks | 1 |  | 0
29 | mar-00000510 | Montáž plovákové sondy | ks | 1 |  | 0
30 | spe-00004 | Krabice ABOX 025-2,5mm2 | ks | 1 |  | 0
31 | 210010351 | Montáž krabice odbočné se svorkovnicí do 100mm | ks | 1 |  | 0
32 | mar-00000530 | Zapojení regulační ventil. Servopohon s havarijní funkcí, napájecí napětí 230VAC, 3-bodové ovládání, doba přechodu 120s, doba bezp.funkce 10s. Signalizační spínač koncové polohy zavřeno. | ks | 1 |  | 0
33 | mar-00000530 | Zapojení elektromagnetického ventil. Cívka 230VAC | ks | 1 |  | 0
34 | mar-00000642 | Zapojení čerpadla oběhového s integrovaným frekvenčním měničem. Napájení jednofázové, 230VAC. | ks | 4 |  | 0
35 | mar-00000530 | Zapojení regulačního ventilu trojcestný. Servopohon 230VAC, 3-bodové ovládání, doba přechodu 120s. | ks | 1 |  | 0
36 | mar-00000644 | Zapojení elektrického topného tělesa ohřívače TV | ks | 1 |  | 0
Díl: | 739 | Elektromontáže |  |  |  | 0
37 | 74359-1110 | Kabelové příchytky pro kabel průměr 15 mm | ks | 140 |  | 0
38 | 210020011 | Montáž kabelové příchytky | ks | 140 |  | 0
39 | mars-00004 | Kabelový žlab MARS poz. 62/50 | m | 80 |  | 0
40 | 210020303 | Montáž žlabu do 100mm | m | 80 |  | 0
41 | mars-00102 | Nosník 62 | ks | 67 |  | 0
42 | 210020551 | Montáž výložníku do 400mm | ks | 67 |  | 0
43 | mars-00109 | Spojka 50 | ks | 90 |  | 0
44 | mars-00124 | Spojovací materiál M8 bal/100ks | bal | 1 |  | 0
45 | 74312-3113 | Elektroinstalační trubka FeZn průměr 16mm | m | 80 |  | 0
46 | 210010009 | Montáž trubky tuhé do 25mm | m | 80 |  | 0
| 742 | Kabely a vodiče |  |  |  | 0
47 | kablo-0010 | CYKY-J 3x1,5mm2 | m | 120 |  | 0
48 | 210810045 | Montáž měděných kabelů CYKY,NYM,NYY,750V 3x1,5pevně | m | 120 |  | 0
49 | kablo-0110 | CYKY-J 5x1,5mm2 | m | 50 |  | 0
50 | 210810055 | Montáž měděných kabelů CYKY,NYM,NYY,750V 5x1,5pevně | m | 50 |  | 0
51 | kablo-0120 | CYKY-J 5x2,5mm2 | m | 60 |  | 0
52 | 210810056 | Montáž měděných kabelů CYKY,NYM,NYY,750V 5x2,5pevně | m | 60 |  | 0
53 | pra-01130 | JYTY-O 2x1mm2 | m | 300 |  | 0
54 | 210810052 | Montáž měděných kabelů CYKY,NYM,NYY,750V 3x1,5pevně | m | 300 |  | 0
55 | pra-02015 | UNITRONIC BUS PB YY 1x2x0,64 | m | 25 |  | 0
56 | 220288015 | Uložení kabelu komunikačního (TCEKPFLE 1p-50p) | m | 25 |  | 0
57 | kablo-1490 | Vodič H07V-K 1x10 zž | m | 70 |  | 0
58 | 210800528 | Montáž měděných vodičů CY,H05V,H07V,NYM,NYY,YY do 10mm | m | 70 |  | 0
59 | elektro-0052 | Štítek zaklapávací 40x16 | ks | 55 |  | 0
60 | sil-00145 | Popis štítku strojní | ks | 55 |  | 0
61 | 210100001 | Ukončení vodiče do 2,5mm2 | ks | 146 |  | 0
62 | 220271601 | Ukončení vodiču do 10mm2 (žila) | ks | 10 |  | 0
Díl: | 930 | Ostatní náklady a HZS |  |  |  | 0
63 | HZS015 | Spolupráce s revizním technikem | hod | 6 |  | 0
64 | HZS020 | Funkční zkoušky | hod | 80 |  | 0
Díl: | 933 | Revize |  |  |  | 0
65 | HZS010 | Výchozí revize včetně revizní zprávy+PD skutečného stavu | hod | 10 |  | 0
| VN | Vedlejší náklady |  |  |  | 0
66 | 005122T | Doprava materiálu,přesun hmot, režie,odvoz a likvidace odpadu | Soubor | 1 |  | 0
67 | 005123T | Zařízení staveniště 2,9% | Soubor | 1 |  | 0
68 | 005124T | Provozní vlivy 1,8% | Soubor | 1 |  | 0
Díl: | ON | Ostatní náklady |  |  |  | 0
69 | 005261030R | Rozpočtová rezerva - použita po odsouhlasení, investorem | soubor | 1 |  | 0
[7 empty] | 0 | 0

## SO 09 mar.Krycí list
VÝKAZ VÝMĚR
Rozpočet |  | 1 | MaR | JKSO |  | Ošetřovna
Objekt |  | Název objektu |  | SKP
SO 09 |  | Ošetřovna |  | Měrná jednotka |  |  | Objekt
Stavba |  | Název stavby |  | Počet jednotek
|  | CZT VÚ Přáslavice |  | Náklady na m.j. |  |  | Sedlec kotelna
Projektant |  |  |  | Typ rozpočtu
Objednatel
Dodavatel |  |  |  | Zakázkové číslo
Rozpočtoval |  | NWT a.s. |  | Počet listů
Rozpis ceny
| Název |  |  |  | Celkem
| HSV |  |  |  | 0
| PSV |  |  |  | 0
| MON |  |  |  | 0
| Vedlejší náklady |  |  |  | 0
| Ostatní náklady |  |  |  | 0
| Celkem |  |  |  | 0
Vypracoval |  |  | Za zhotovitele | Za objednatele
Jméno : |  |  | Jméno : | Jméno :
Datum : |  |  | Datum : | Datum :
Podpis : |  |  | Podpis: | Podpis:
Základ pro DPH |  | 15 | % | 0
DPH |  | 15 | % | 0
Základ pro DPH |  | 21 | % | 0
DPH |  | 21 | % | 0
Zaokrouhlení |  |  |  | 0
CENA ZA OBJEKT CELKEM |  |  |  | 0
Popis :

## SO 09 mar.Rekapitulace
Stavba : |  | CZT VÚ Přáslavice |  | Rozpočet : | 1
Objekt : |  | SO 09 Ošetřovna |  | MaR
REKAPITULACE DÍLŮ
Stavební díl |  |  | Typ dílu |  |  | Celkem
733 | Rozvaděč |  | PSV |  |  | 0
| Polní instrumentace |  | PSV |  |  | 0
739 | Elektromontáže |  | PSV |  |  | 0
742 | Kabely a vodiče |  | PSV |  |  | 0
930 | Ostatní náklady a HZS |  | PSV |  |  | 0
933 | Revize |  | PSV |  |  | 0
VN | Vedlejší náklady |  | VN |  |  | 0
ON | Ostatní náklady |  | ON |  |  | 0
| CELKEM OBJEKT |  |  |  |  | 0

## SO 09 mar.Položky
VÝKAZ VÝMĚR
S: |  | CZT VÚ Přáslavice
O: | 1 | SO 09
R: | 1 | Ošetřovna
P.č. | Číslo položky | Název položky | MJ | množství | cena / MJ | celkem
Díl: | 733 | Rozvaděč |  |  |  | 0
1 | 74227-1100 | Rozvaděč RM09 | ks | 1 |  | 0
2 | 210190004 | Montáž rozvodnic oceloplechových nebo plastových do 150kg | ks | 1 |  | 0
3 |  | Uživatelský SW řídicího systému dodaného pro tuto výměníkovou stanici, včetně odladění | kpl | 1 |  | 0
Díl: |  | Polní instrumentace |  |  |  | 0
4 | sen06.000.0210 | Odporový teploměr s jímkou,ponor 100 mm, převodník 4-20mA v hlavici, rozsah 0-100°C | ks | 7 |  | 0
5 | mar-00000570 | Montáž snímače teploty jímkového | ks | 7 |  | 0
6 | sen06.000.2440 | Jímka JS130 délka 100 mm (G1/2, M20x1,5) | ks | 7 |  | 0
7 | mar-00000470 | Montáž jímky | ks | 7 |  | 0
8 | sen06.000.2460 | Návarek pro teploměr přivařovací, mat.11353, délka dle tloušťky izolace , vnitřní závit dle teploměru | ks | 7 |  | 0
9 | sen06.000.0210 | Odporový teploměr s jímkou, ponor 250 mm, převodník 4-20mA v hlavici, rozsah 0-100°C. Připojovací závit dle návarku na ořívači TV. | ks | 2 |  | 0
10 | mar-00000570 | Montáž snímače teploty jímkového | ks | 2 |  | 0
11 | sen06.000.2450 | Jímka JS130 délka 220 mm (G1/2, M20x1,5) | ks | 2 |  | 0
12 | mar-00000470 | Montáž jímky | ks | 2 |  | 0
13 | bds-00000020 | Snímač přetlaku 0-4bar, výstup 4-20mA | ks | 1 |  | 0
14 | mar-00000310 | Montáž snímače tlaku s analogovým výstupem | ks | 1 |  | 0
15 | bel-00000430 | Manometrový ventil trojcestný zkušební, závit dle snímače, včetně těsnění | ks | 1 |  | 0
16 | mar-00000400 | Montáž trojcestného ventilu | ks | 1 |  | 0
17 |  | Kondenzační smyčka zahnutá, přivařovací, mat. tř. 17 | ks | 1 |  | 0
18 | 734209103 | Montáž armatur závitových,s 1závitem, G 1/2 | ks | 1 |  | 0
19 | mar-00000640 | Zapojení měřiče tepla ve vodě s ultrazvukovým průtokoměr, včetně teploměrů, napájení 230VAC, komunikace MBUS | ks | 1 |  | 0
20 | mar-00000641 | Vodoměr s impusním kontaktním výstupem 10L/imp | ks | 1 |  | 0
21 | telemec-00051 | Tlačítko nouzového vypnutí s odblokováním otočením, kontakty 1/1. Barva červená s výstražným žlutým polem. V plastové skříňce IP54 s kabelovou vývodkou. | ks | 1 |  | 0
22 | 2100110001 | Montáž nástěnného vypínače | ks | 1 |  | 0
23 | zpa-00000480 | Omezovač max. teploty prostorový. Rozsah 20-60°C. | ks | 1 |  | 0
24 | mar-00000460 | Termostat prostorový | ks | 1 |  | 0
25 | zpa-00000140 | Omezovač max. teploty kapilárový. Rozsah 70-140°C.Délka kapiláry 1,6m. Včetně jímky nerez. | ks | 3 |  | 0
26 | sen06.000.2440 | Jímka JS130 délka 100 mm (G1/2, M20x1,5) | ks | 3 |  | 0
27 | sen06.000.2455 | Návarek pro teploměr přivařovací, mat.11353, délka dle tloušťky izolace , vnitřní závit M27x2 | ks | 3 |  | 0
28 | mav-00000380 | Plováková sonda hlídače zaplavení, kabel 2m | ks | 1 |  | 0
29 | mar-00000510 | Montáž plovákové sondy | ks | 1 |  | 0
30 | spe-00004 | Krabice ABOX 025-2,5mm2 | ks | 1 |  | 0
31 | 210010351 | Montáž krabice odbočné se svorkovnicí do 100mm | ks | 1 |  | 0
32 | mar-00000530 | Zapojení regulační ventil. Servopohon s havarijní funkcí, napájecí napětí 230VAC, 3-bodové ovládání, doba přechodu 120s, doba bezp.funkce 10s. Signalizační spínač koncové polohy zavřeno. | ks | 1 |  | 0
33 | mar-00000530 | Zapojení elektromagnetického ventil. Cívka 230VAC | ks | 1 |  | 0
34 | mar-00000642 | Zapojení čerpadla oběhového s integrovaným frekvenčním měničem. Napájení jednofázové, 230VAC. | ks | 4 |  | 0
35 | mar-00000530 | Zapojení regulačního ventilu trojcestný. Servopohon 230VAC, 3-bodové ovládání, doba přechodu 120s. | ks | 1 |  | 0
36 | mar-00000644 | Zapojení elektrického topného tělesa ohřívače TV | ks | 1 |  | 0
Díl: | 739 | Elektromontáže |  |  |  | 0
37 | 74359-1110 | Kabelové příchytky pro kabel průměr 15 mm | ks | 140 |  | 0
38 | 210020011 | Montáž kabelové příchytky | ks | 140 |  | 0
39 | mars-00004 | Kabelový žlab MARS poz. 62/50 | m | 110 |  | 0
40 | 210020303 | Montáž žlabu do 100mm | m | 110 |  | 0
41 | mars-00102 | Nosník 62 | ks | 93 |  | 0
42 | 210020551 | Montáž výložníku do 400mm | ks | 93 |  | 0
43 | mars-00109 | Spojka 50 | ks | 120 |  | 0
44 | mars-00124 | Spojovací materiál M8 bal/100ks | bal | 2 |  | 0
45 | 74312-3113 | Elektroinstalační trubka FeZn průměr 16mm | m | 110 |  | 0
46 | 210010009 | Montáž trubky tuhé do 25mm | m | 110 |  | 0
| 742 | Kabely a vodiče |  |  |  | 0
47 | kablo-0010 | CYKY-J 3x1,5mm2 | m | 160 |  | 0
48 | 210810045 | Montáž měděných kabelů CYKY,NYM,NYY,750V 3x1,5pevně | m | 160 |  | 0
49 | kablo-0110 | CYKY-J 5x1,5mm2 | m | 80 |  | 0
50 | 210810055 | Montáž měděných kabelů CYKY,NYM,NYY,750V 5x1,5pevně | m | 80 |  | 0
51 | kablo-0120 | CYKY-J 5x2,5mm2 | m | 60 |  | 0
52 | 210810056 | Montáž měděných kabelů CYKY,NYM,NYY,750V 5x2,5pevně | m | 60 |  | 0
53 | kablo-0150 | CYKY-J 5x10mm2 | m | 20 |  | 0
54 | 210810053 | Montáž měděných kabelů CYKY,NYM,NYY,750V 4x10pevně | m | 20 |  | 0
55 | pra-01130 | JYTY-O 2x1mm2 | m | 400 |  | 0
56 | 210810052 | Montáž měděných kabelů CYKY,NYM,NYY,750V 3x1,5pevně | m | 400 |  | 0
57 | pra-02015 | UNITRONIC BUS PB YY 1x2x0,64 | m | 40 |  | 0
58 | 220288015 | Uložení kabelu komunikačního (TCEKPFLE 1p-50p) | m | 40 |  | 0
59 | kablo-1490 | Vodič H07V-K 1x10 zž | m | 90 |  | 0
60 | 210800528 | Montáž měděných vodičů CY,H05V,H07V,NYM,NYY,YY do 10mm | m | 90 |  | 0
61 | elektro-0052 | Štítek zaklapávací 40x16 | ks | 57 |  | 0
62 | sil-00145 | Popis štítku strojní | ks | 57 |  | 0
63 | 210100001 | Ukončení vodiče do 2,5mm2 | ks | 146 |  | 0
64 | 220271601 | Ukončení vodiču do 10mm2 (žila) | ks | 20 |  | 0
Díl: | 930 | Ostatní náklady a HZS |  |  |  | 0
65 | HZS015 | Spolupráce s revizním technikem | hod | 6 |  | 0
66 | HZS020 | Funkční zkoušky | hod | 80 |  | 0
Díl: | 933 | Revize |  |  |  | 0
67 | HZS010 | Výchozí revize včetně revizní zprávy+PD skutečného stavu | hod | 10 |  | 0
| VN | Vedlejší náklady |  |  |  | 0
68 | 005122T | Doprava materiálu,přesun hmot, režie,odvoz a likvidace odpadu | Soubor | 1 |  | 0
69 | 005123T | Zařízení staveniště 2,9% | Soubor | 1 |  | 0
70 | 005124T | Provozní vlivy 1,8% | Soubor | 1 |  | 0
Díl: | ON | Ostatní náklady |  |  |  | 0
71 | 005261030R | Rozpočtová rezerva - použita po odsouhlasení, investorem | soubor | 1 |  | 0
[7 empty] | 0 | 0

## SO 10 mar.Krycí list
VÝKAZ VÝMĚR
Rozpočet |  | 1 | MaR | JKSO |  | Ošetřovna
Objekt |  | Název objektu |  | SKP
SO 10 |  | Kuchyně |  | Měrná jednotka |  |  | Objekt
Stavba |  | Název stavby |  | Počet jednotek
|  | CZT VÚ Přáslavice |  | Náklady na m.j. |  |  | Sedlec kotelna
Projektant |  |  |  | Typ rozpočtu
Objednatel
Dodavatel |  |  |  | Zakázkové číslo
Rozpočtoval |  | NWT a.s. |  | Počet listů
Rozpis ceny
| Název |  |  |  | Celkem
| HSV |  |  |  | 0
| PSV |  |  |  | 0
| MON |  |  |  | 0
| Vedlejší náklady |  |  |  | 0
| Ostatní náklady |  |  |  | 0
| Celkem |  |  |  | 0
Vypracoval |  |  | Za zhotovitele | Za objednatele
Jméno : |  |  | Jméno : | Jméno :
Datum : |  |  | Datum : | Datum :
Podpis : |  |  | Podpis: | Podpis:
Základ pro DPH |  | 15 | % | 0
DPH |  | 15 | % | 0
Základ pro DPH |  | 21 | % | 0
DPH |  | 21 | % | 0
Zaokrouhlení |  |  |  | 0
CENA ZA OBJEKT CELKEM |  |  |  | 0
Popis :

## SO 10 mar.Rekapitulace
Stavba : |  | CZT VÚ Přáslavice |  | Rozpočet : | 1
Objekt : |  | SO 10 Kuchyně |  | MaR
REKAPITULACE DÍLŮ
Stavební díl |  |  | Typ dílu |  |  | Celkem
733 | Rozvaděč |  | PSV |  |  | 0
| Polní instrumentace |  | PSV |  |  | 0
739 | Elektromontáže |  | PSV |  |  | 0
742 | Kabely a vodiče |  | PSV |  |  | 0
930 | Ostatní náklady a HZS |  | PSV |  |  | 0
933 | Revize |  | PSV |  |  | 0
VN | Vedlejší náklady |  | VN |  |  | 0
ON | Ostatní náklady |  | ON |  |  | 0
| CELKEM OBJEKT |  |  |  |  | 0

## SO 10 mar.Položky
VÝKAZ VÝMĚR
S: |  | CZT VÚ Přáslavice
O: | 1 | SO 10
R: | 1 | Kuchyně
P.č. | Číslo položky | Název položky | MJ | množství | cena / MJ | celkem
Díl: | 733 | Rozvaděč |  |  |  | 0
1 | 74227-1100 | Rozvaděč RM10 | ks | 1 |  | 0
2 | 210190004 | Montáž rozvodnic oceloplechových nebo plastových do 150kg | ks | 1 |  | 0
3 |  | Uživatelský SW řídicího systému dodaného pro tuto výměníkovou stanici, včetně odladění | kpl | 1 |  | 0
4 | 74211-1100 | Rozvaděč - varna | ks | 1 |  | 0
5 | 210190002 | Montáž rozvodnic oceloplechových nebo plastových do 50kg | ks | 1 |  | 0
Díl: |  | Polní instrumentace |  |  |  | 0
6 | sen06.000.0210 | Odporový teploměr s jímkou,ponor 100 mm, převodník 4-20mA v hlavici, rozsah 0-100°C | ks | 8 |  | 0
7 | mar-00000570 | Montáž snímače teploty jímkového | ks | 8 |  | 0
8 | sen06.000.2440 | Jímka JS130 délka 100 mm (G1/2, M20x1,5) | ks | 8 |  | 0
9 | mar-00000470 | Montáž jímky | ks | 8 |  | 0
10 | sen06.000.2460 | Návarek pro teploměr přivařovací, mat.11353, délka dle tloušťky izolace , vnitřní závit dle teploměru | ks | 8 |  | 0
11 | sen06.000.0215 | Odporový teploměr do vduchotechnických kanálů,ponor 160 mm, převodník 4-20mA v hlavici, rozsah 0-100°C | ks | 1 |  | 0
12 | mar-00000570 | Montáž snímače teploty jímkového | ks | 1 |  | 0
13 | sen06.000.0210 | Odporový teploměr s jímkou, ponor 250 mm, převodník 4-20mA v hlavici, rozsah 0-100°C. Připojovací závit dle návarku na ořívači TV. | ks | 2 |  | 0
14 | mar-00000570 | Montáž snímače teploty jímkového | ks | 2 |  | 0
15 | sen06.000.2450 | Jímka JS130 délka 220 mm (G1/2, M20x1,5) | ks | 1 |  | 0
16 | mar-00000470 | Montáž jímky | ks | 1 |  | 0
17 | bds-00000020 | Snímač přetlaku 0-4bar, výstup 4-20mA | ks | 1 |  | 0
18 | mar-00000310 | Montáž snímače tlaku s analogovým výstupem | ks | 1 |  | 0
19 | bel-00000430 | Manometrový ventil trojcestný zkušební, závit dle snímače, včetně těsnění | ks | 1 |  | 0
20 | mar-00000400 | Montáž trojcestného ventilu | ks | 1 |  | 0
21 |  | Kondenzační smyčka zahnutá, přivařovací, mat. tř. 17 | ks | 1 |  | 0
22 | 734209103 | Montáž armatur závitových,s 1závitem, G 1/2 | ks | 1 |  | 0
23 | mar-00000640 | Zapojení měřiče tepla ve vodě s ultrazvukovým průtokoměr, včetně teploměrů, napájení 230VAC, komunikace MBUS | ks | 1 |  | 0
24 | mar-00000641 | Vodoměr s impusním kontaktním výstupem 10L/imp | ks | 1 |  | 0
25 | telemec-00051 | Tlačítko nouzového vypnutí s odblokováním otočením, kontakty 1/1. Barva červená s výstražným žlutým polem. V plastové skříňce IP54 s kabelovou vývodkou. | ks | 1 |  | 0
26 | 2100110001 | Montáž nástěnného vypínače | ks | 1 |  | 0
27 | zpa-00000480 | Omezovač max. teploty prostorový. Rozsah 20-60°C. | ks | 1 |  | 0
28 | mar-00000460 | Termostat prostorový | ks | 1 |  | 0
29 | zpa-00000140 | Omezovač max. teploty kapilárový. Rozsah 70-140°C.Délka kapiláry 1,6m. Včetně jímky nerez. | ks | 4 |  | 0
30 | sen06.000.2440 | Jímka JS130 délka 100 mm (G1/2, M20x1,5) | ks | 4 |  | 0
31 | sen06.000.2455 | Návarek pro teploměr přivařovací, mat.11353, délka dle tloušťky izolace , vnitřní závit M27x2 | ks | 4 |  | 0
32 | mav-00000380 | Plováková sonda hlídače zaplavení, kabel 2m | ks | 1 |  | 0
33 | mar-00000510 | Montáž plovákové sondy | ks | 1 |  | 0
34 | spe-00004 | Krabice ABOX 025-2,5mm2 | ks | 1 |  | 0
35 | 210010351 | Montáž krabice odbočné se svorkovnicí do 100mm | ks | 1 |  | 0
36 | mar-00000530 | Zapojení regulační ventil. Servopohon s havarijní funkcí, napájecí napětí 230VAC, 3-bodové ovládání, doba přechodu 120s, doba bezp.funkce 10s. Signalizační spínač koncové polohy zavřeno. | ks | 1 |  | 0
37 | mar-00000530 | Zapojení elektromagnetického ventil. Cívka 230VAC | ks | 1 |  | 0
38 | mar-00000642 | Zapojení čerpadla oběhového s integrovaným frekvenčním měničem. Napájení jednofázové, 230VAC. | ks | 5 |  | 0
39 | mar-00000530 | Zapojení regulačního ventilu trojcestný. Servopohon 230VAC, 3-bodové ovládání, doba přechodu 120s. | ks | 2 |  | 0
40 | aug-00550 | Detektor hořlavých plynů dvoustupňový, pro 2 druhy plynu: metan: 10%DHP/20%DHP; CO 65ppm/130ppm. Napájení 230VAC, přepínací kontakty 250V, 2A.Krytí IP65. | ks | 1 |  | 0
41 | mar-00001140 | Montáž detektoru | ks | 1 |  | 0
42 | aug-00560 | Regulátor kvality vzduchu s vestavěným čidlem směsi plynů (VOC). Napájení 230VAC, spínací kontakt 230V, 6,8A. Krytí IP30. | ks | 1 |  | 0
43 | mar-00001140 | Montáž detektoru | ks | 1 |  | 0
44 | mar-00000649 | Zapojení havarijního uzávěru plynu. Ovládací napětí 230VAC. | ks | 1 |  | 0
45 | mar-00000644 | Zapojení elektrického topného tělesa ohřívače TV | ks | 1 |  | 0
Díl: | 739 | Elektromontáže |  |  |  | 0
46 | 74359-1110 | Kabelové příchytky pro kabel průměr 15 mm | ks | 150 |  | 0
47 | 210020011 | Montáž kabelové příchytky | ks | 150 |  | 0
48 | mars-00004 | Kabelový žlab MARS poz. 62/50 | m | 130 |  | 0
49 | 210020303 | Montáž žlabu do 100mm | m | 130 |  | 0
50 | mars-00102 | Nosník 62 | ks | 110 |  | 0
51 | 210020551 | Montáž výložníku do 400mm | ks | 110 |  | 0
52 | mars-00109 | Spojka 50 | ks | 140 |  | 0
53 | mars-00124 | Spojovací materiál M8 bal/100ks | bal | 2 |  | 0
54 | 74312-3113 | Elektroinstalační trubka FeZn průměr 16mm | m | 130 |  | 0
55 | 210010009 | Montáž trubky tuhé do 25mm | m | 130 |  | 0
Díl: | 742 | Kabely a vodiče |  |  |  | 0
56 | kablo-0010 | CYKY-J 3x1,5mm2 | m | 200 |  | 0
57 | 210810045 | Montáž měděných kabelů CYKY,NYM,NYY,750V 3x1,5pevně | m | 200 |  | 0
58 | kablo-0110 | CYKY-J 5x1,5mm2 | m | 140 |  | 0
59 | 210810055 | Montáž měděných kabelů CYKY,NYM,NYY,750V 5x1,5pevně | m | 140 |  | 0
60 | kablo-0130 | CYKY-J 5x4mm2 | m | 60 |  | 0
61 | 210810057 | Montáž měděných kabelů CYKY,NYM,NYY,750V 5x4pevně | m | 60 |  | 0
62 | pra-01130 | JYTY-O 2x1mm2 | m | 400 |  | 0
63 | 210810052 | Montáž měděných kabelů CYKY,NYM,NYY,750V 3x1,5pevně | m | 400 |  | 0
64 | pra-02015 | UNITRONIC BUS PB YY 1x2x0,64 | m | 40 |  | 0
65 | 220288015 | Uložení kabelu komunikačního (TCEKPFLE 1p-50p) | m | 40 |  | 0
66 | kablo-1490 | Vodič H07V-K 1x10 zž | m | 80 |  | 0
67 | 210800528 | Montáž měděných vodičů CY,H05V,H07V,NYM,NYY,YY do 10mm | m | 80 |  | 0
68 | elektro-0052 | Štítek zaklapávací 40x16 | ks | 80 |  | 0
69 | sil-00145 | Popis štítku strojní | ks | 80 |  | 0
70 | 210100001 | Ukončení vodiče do 2,5mm2 | ks | 220 |  | 0
71 | 220271601 | Ukončení vodiču do 10mm2 (žila) | ks | 20 |  | 0
Díl: | 930 | Ostatní náklady a HZS |  |  |  | 0
72 | HZS015 | Spolupráce s revizním technikem | hod | 6 |  | 0
73 | HZS020 | Funkční zkoušky | hod | 80 |  | 0
Díl: | 933 | Revize |  |  |  | 0
74 | HZS010 | Výchozí revize včetně revizní zprávy+PD skutečného stavu | hod | 10 |  | 0
Díl: | VN | Vedlejší náklady |  |  |  | 0
75 | 005122T | Doprava materiálu,přesun hmot, režie,odvoz a likvidace odpadu | Soubor | 1 |  | 0
76 | 005123T | Zařízení staveniště 2,9% | Soubor | 1 |  | 0
77 | 005124T | Provozní vlivy 1,8% | Soubor | 1 |  | 0
Díl: | ON | Ostatní náklady |  |  |  | 0
78 | 005261030R | Rozpočtová rezerva - použita po odsouhlasení, investorem | soubor | 1 |  | 0
[7 empty] | 0 | 0

## SO 11 mar.Krycí list
VÝKAZ VÝMĚR
Rozpočet |  | 1 | MaR | JKSO |  | Ošetřovna
Objekt |  | Název objektu |  | SKP
SO 11 |  | Polní obvaziště |  | Měrná jednotka |  |  | Objekt
Stavba |  | Název stavby |  | Počet jednotek
|  | CZT VÚ Přáslavice |  | Náklady na m.j. |  |  | Sedlec kotelna
Projektant |  |  |  | Typ rozpočtu
Objednatel
Dodavatel |  |  |  | Zakázkové číslo
Rozpočtoval |  | NWT a.s. |  | Počet listů
Rozpis ceny
| Název |  |  |  | Celkem
| HSV |  |  |  | 0
| PSV |  |  |  | 0
| MON |  |  |  | 0
| Vedlejší náklady |  |  |  | 0
| Ostatní náklady |  |  |  | 0
| Celkem |  |  |  | 0
Vypracoval |  |  | Za zhotovitele | Za objednatele
Jméno : |  |  | Jméno : | Jméno :
Datum : |  |  | Datum : | Datum :
Podpis : |  |  | Podpis: | Podpis:
Základ pro DPH |  | 15 | % | 0
DPH |  | 15 | % | 0
Základ pro DPH |  | 21 | % | 0
DPH |  | 21 | % | 0
Zaokrouhlení |  |  |  | 0
CENA ZA OBJEKT CELKEM |  |  |  | 0
Popis :

## SO 11 mar.Rekapitulace
Stavba : |  | CZT VÚ Přáslavice |  | Rozpočet : | 1
Objekt : |  | SO 11 Polní obvaziště |  | MaR
REKAPITULACE DÍLŮ
Stavební díl |  |  | Typ dílu |  |  | Celkem
733 | Rozvaděč |  | PSV |  |  | 0
| Polní instrumentace |  | PSV |  |  | 0
739 | Elektromontáže |  | PSV |  |  | 0
742 | Kabely a vodiče |  | PSV |  |  | 0
930 | Ostatní náklady a HZS |  | PSV |  |  | 0
933 | Revize |  | PSV |  |  | 0
VN | Vedlejší náklady |  | VN |  |  | 0
ON | Ostatní náklady |  | ON |  |  | 0
| CELKEM OBJEKT |  |  |  |  | 0

## SO 11 mar.Položky
VÝKAZ VÝMĚR
S: |  | CZT VÚ Přáslavice
O: | 1 | SO 11
R: | 1 | Polní obvaziště
P.č. | Číslo položky | Název položky | MJ | množství | cena / MJ | celkem
Díl: | 733 | Rozvaděč |  |  |  | 0
1 | 74227-1100 | Rozvaděč RM11 | ks | 1 |  | 0
2 | 210190004 | Montáž rozvodnic oceloplechových nebo plastových do 150kg | ks | 1 |  | 0
3 |  | Uživatelský SW řídicího systému dodaného pro tuto výměníkovou stanici, včetně odladění | kpl | 1 |  | 0
Díl: |  | Polní instrumentace |  |  |  | 0
4 | sen06.000.0210 | Odporový teploměr s jímkou,ponor 100 mm, převodník 4-20mA v hlavici, rozsah 0-100°C | ks | 6 |  | 0
5 | mar-00000570 | Montáž snímače teploty jímkového | ks | 6 |  | 0
6 | sen06.000.2440 | Jímka JS130 délka 100 mm (G1/2, M20x1,5) | ks | 6 |  | 0
7 | mar-00000470 | Montáž jímky | ks | 6 |  | 0
8 | sen06.000.2460 | Návarek pro teploměr přivařovací, mat.11353, délka dle tloušťky izolace , vnitřní závit dle teploměru | ks | 6 |  | 0
9 | bds-00000020 | Snímač přetlaku 0-4bar, výstup 4-20mA | ks | 1 |  | 0
10 | mar-00000310 | Montáž snímače tlaku s analogovým výstupem | ks | 1 |  | 0
11 | bel-00000430 | Manometrový ventil trojcestný zkušební, závit dle snímače, včetně těsnění | ks | 1 |  | 0
12 | mar-00000400 | Montáž trojcestného ventilu | ks | 1 |  | 0
13 |  | Kondenzační smyčka zahnutá, přivařovací, mat. tř. 17 | ks | 1 |  | 0
14 | 734209103 | Montáž armatur závitových,s 1závitem, G 1/2 | ks | 1 |  | 0
15 | mar-00000640 | Zapojení měřiče tepla ve vodě s ultrazvukovým průtokoměr, včetně teploměrů, napájení 230VAC, komunikace MBUS | ks | 1 |  | 0
16 | mar-00000641 | Vodoměr s impusním kontaktním výstupem 10L/imp | ks | 1 |  | 0
17 | telemec-00051 | Tlačítko nouzového vypnutí s odblokováním otočením, kontakty 1/1. Barva červená s výstražným žlutým polem. V plastové skříňce IP54 s kabelovou vývodkou. | ks | 1 |  | 0
18 | 2100110001 | Montáž nástěnného vypínače | ks | 1 |  | 0
19 | zpa-00000480 | Omezovač max. teploty prostorový. Rozsah 20-60°C. | ks | 1 |  | 0
20 | mar-00000460 | Termostat prostorový | ks | 1 |  | 0
21 | zpa-00000140 | Omezovač max. teploty kapilárový. Rozsah 70-140°C.Délka kapiláry 1,6m. Včetně jímky nerez. | ks | 1 |  | 0
22 | sen06.000.2440 | Jímka JS130 délka 100 mm (G1/2, M20x1,5) | ks | 1 |  | 0
23 | sen06.000.2455 | Návarek pro teploměr přivařovací, mat.11353, délka dle tloušťky izolace , vnitřní závit M27x2 | ks | 1 |  | 0
24 | mav-00000380 | Plováková sonda hlídače zaplavení, kabel 2m | ks | 1 |  | 0
25 | mar-00000510 | Montáž plovákové sondy | ks | 1 |  | 0
26 | spe-00004 | Krabice ABOX 025-2,5mm2 | ks | 1 |  | 0
27 | 210010351 | Montáž krabice odbočné se svorkovnicí do 100mm | ks | 1 |  | 0
28 | mar-00000530 | Zapojení regulační ventil. Servopohon s havarijní funkcí, napájecí napětí 230VAC, 3-bodové ovládání, doba přechodu 120s, doba bezp.funkce 10s. Signalizační spínač koncové polohy zavřeno. | ks | 1 |  | 0
29 | mar-00000530 | Zapojení elektromagnetického ventil. Cívka 230VAC | ks | 1 |  | 0
30 | mar-00000642 | Zapojení čerpadla oběhového s integrovaným frekvenčním měničem. Napájení jednofázové, 230VAC. | ks | 2 |  | 0
31 | mar-00000530 | Zapojení regulačního ventilu trojcestný. Servopohon 230VAC, 3-bodové ovládání, doba přechodu 120s. | ks | 1 |  | 0
Díl: | 739 | Elektromontáže |  |  |  | 0
32 | mars-00004 | Kabelový žlab MARS poz. 62/50 | m | 60 |  | 0
33 | 210020303 | Montáž žlabu do 100mm | m | 60 |  | 0
34 | mars-00102 | Nosník 62 | ks | 50 |  | 0
35 | 210020551 | Montáž výložníku do 400mm | ks | 50 |  | 0
36 | mars-00109 | Spojka 50 | ks | 70 |  | 0
37 | mars-00124 | Spojovací materiál M8 bal/100ks | bal | 1 |  | 0
38 | 74312-3113 | Elektroinstalační trubka FeZn průměr 16mm | m | 60 |  | 0
39 | 210010009 | Montáž trubky tuhé do 25mm | m | 60 |  | 0
| 742 | Kabely a vodiče |  |  |  | 0
40 | kablo-0010 | CYKY-J 3x1,5mm2 | m | 90 |  | 0
41 | 210810045 | Montáž měděných kabelů CYKY,NYM,NYY,750V 3x1,5pevně | m | 90 |  | 0
42 | kablo-0110 | CYKY-J 5x1,5mm2 | m | 50 |  | 0
43 | 210810055 | Montáž měděných kabelů CYKY,NYM,NYY,750V 5x1,5pevně | m | 50 |  | 0
44 | kablo-0120 | CYKY-J 3x4mm2 | m | 10 |  | 0
45 | 210810047 | Montáž měděných kabelů CYKY,NYM,NYY,750V 3x4pevně | m | 10 |  | 0
46 | pra-01130 | JYTY-O 2x1mm2 | m | 220 |  | 0
47 | 210810052 | Montáž měděných kabelů CYKY,NYM,NYY,750V 3x1,5pevně | m | 220 |  | 0
48 | pra-02015 | UNITRONIC BUS PB YY 1x2x0,64 | m | 20 |  | 0
49 | 220288015 | Uložení kabelu komunikačního (TCEKPFLE 1p-50p) | m | 20 |  | 0
50 | kablo-1490 | Vodič H07V-K 1x10 zž | m | 60 |  | 0
51 | 210800528 | Montáž měděných vodičů CY,H05V,H07V,NYM,NYY,YY do 10mm | m | 60 |  | 0
52 | elektro-0052 | Štítek zaklapávací 40x16 | ks | 42 |  | 0
53 | sil-00145 | Popis štítku strojní | ks | 42 |  | 0
54 | 210100001 | Ukončení vodiče do 2,5mm2 | ks | 106 |  | 0
55 | 220271601 | Ukončení vodiču do 10mm2 (žila) | ks | 10 |  | 0
Díl: | 930 | Ostatní náklady a HZS |  |  |  | 0
56 | HZS015 | Spolupráce s revizním technikem | hod | 6 |  | 0
57 | HZS020 | Funkční zkoušky | hod | 80 |  | 0
Díl: | 933 | Revize |  |  |  | 0
58 | HZS010 | Výchozí revize včetně revizní zprávy+PD skutečného stavu | hod | 10 |  | 0
| VN | Vedlejší náklady |  |  |  | 0
59 | 005122T | Doprava materiálu,přesun hmot, režie,odvoz a likvidace odpadu | Soubor | 1 |  | 0
60 | 005123T | Zařízení staveniště 2,9% | Soubor | 1 |  | 0
61 | 005124T | Provozní vlivy 1,8% | Soubor | 1 |  | 0
Díl: | ON | Ostatní náklady |  |  |  | 0
62 | 005261030R | Rozpočtová rezerva - použita po odsouhlasení, investorem | soubor | 1 |  | 0
[7 empty] | 0 | 0

## SO 12 mar.Krycí list
VÝKAZ VÝMĚR
Rozpočet |  | 1 | MaR | JKSO |  | Ošetřovna
Objekt |  | Název objektu |  | SKP
SO 12 |  | Ubikace |  | Měrná jednotka |  |  | Objekt
Stavba |  | Název stavby |  | Počet jednotek
|  | CZT VÚ Přáslavice |  | Náklady na m.j. |  |  | Sedlec kotelna
Projektant |  |  |  | Typ rozpočtu
Objednatel
Dodavatel |  |  |  | Zakázkové číslo
Rozpočtoval |  | NWT a.s. |  | Počet listů
Rozpis ceny
| Název |  |  |  | Celkem
| HSV |  |  |  | 0
| PSV |  |  |  | 0
| MON |  |  |  | 0
| Vedlejší náklady |  |  |  | 0
| Ostatní náklady |  |  |  | 0
| Celkem |  |  |  | 0
Vypracoval |  |  | Za zhotovitele | Za objednatele
Jméno : |  |  | Jméno : | Jméno :
Datum : |  |  | Datum : | Datum :
Podpis : |  |  | Podpis: | Podpis:
Základ pro DPH |  | 15 | % | 0
DPH |  | 15 | % | 0
Základ pro DPH |  | 21 | % | 0
DPH |  | 21 | % | 0
Zaokrouhlení |  |  |  | 0
CENA ZA OBJEKT CELKEM |  |  |  | 0
Popis :

## SO 12 mar.Rekapitulace
Stavba : |  | CZT VÚ Přáslavice |  | Rozpočet : | 1
Objekt : |  | SO 12 Ubikace |  | MaR
REKAPITULACE DÍLŮ
Stavební díl |  |  | Typ dílu |  |  | Celkem
733 | Rozvaděč |  | PSV |  |  | 0
| Polní instrumentace |  | PSV |  |  | 0
739 | Elektromontáže |  | PSV |  |  | 0
742 | Kabely a vodiče |  | PSV |  |  | 0
930 | Ostatní náklady a HZS |  | PSV |  |  | 0
933 | Revize |  | PSV |  |  | 0
VN | Vedlejší náklady |  | VN |  |  | 0
ON | Ostatní náklady |  | ON |  |  | 0
| CELKEM OBJEKT |  |  |  |  | 0

## SO 12 mar.Položky
VÝKAZ VÝMĚR
S: |  | CZT VÚ Přáslavice
O: | 1 | SO 12
R: | 1 | Ubikace
P.č. | Číslo položky | Název položky | MJ | množství | cena / MJ | celkem
Díl: | 733 | Rozvaděč |  |  |  | 0
1 | 74227-1100 | Rozvaděč RM12 | ks | 1 |  | 0
2 | 210190004 | Montáž rozvodnic oceloplechových nebo plastových do 150kg | ks | 1 |  | 0
3 |  | Uživatelský SW řídicího systému dodaného pro tuto výměníkovou stanici, včetně odladění | kpl | 1 |  | 0
Díl: |  | Polní instrumentace |  |  |  | 0
4 | sen06.000.0210 | Odporový teploměr s jímkou,ponor 100 mm, převodník 4-20mA v hlavici, rozsah 0-100°C | ks | 9 |  | 0
5 | mar-00000570 | Montáž snímače teploty jímkového | ks | 9 |  | 0
6 | sen06.000.2440 | Jímka JS130 délka 100 mm (G1/2, M20x1,5) | ks | 9 |  | 0
7 | mar-00000470 | Montáž jímky | ks | 9 |  | 0
8 | sen06.000.2460 | Návarek pro teploměr přivařovací, mat.11353, délka dle tloušťky izolace , vnitřní závit dle teploměru | ks | 9 |  | 0
9 | sen06.000.0210 | Odporový teploměr s jímkou, ponor 250 mm, převodník 4-20mA v hlavici, rozsah 0-100°C. Připojovací závit dle návarku na ořívači TV. | ks | 2 |  | 0
10 | mar-00000570 | Montáž snímače teploty jímkového | ks | 2 |  | 0
11 | sen06.000.2450 | Jímka JS130 délka 220 mm (G1/2, M20x1,5) | ks | 2 |  | 0
12 | mar-00000470 | Montáž jímky | ks | 2 |  | 0
13 | bds-00000020 | Snímač přetlaku 0-4bar, výstup 4-20mA | ks | 1 |  | 0
14 | mar-00000310 | Montáž snímače tlaku s analogovým výstupem | ks | 1 |  | 0
15 | bel-00000430 | Manometrový ventil trojcestný zkušební, závit dle snímače, včetně těsnění | ks | 1 |  | 0
16 | mar-00000400 | Montáž trojcestného ventilu | ks | 1 |  | 0
17 |  | Kondenzační smyčka zahnutá, přivařovací, mat. tř. 17 | ks | 1 |  | 0
18 | 734209103 | Montáž armatur závitových,s 1závitem, G 1/2 | ks | 1 |  | 0
19 | mar-00000640 | Zapojení měřiče tepla ve vodě s ultrazvukovým průtokoměr, včetně teploměrů, napájení 230VAC, komunikace MBUS | ks | 1 |  | 0
20 | mar-00000641 | Vodoměr s impusním kontaktním výstupem 10L/imp | ks | 1 |  | 0
21 | telemec-00051 | Tlačítko nouzového vypnutí s odblokováním otočením, kontakty 1/1. Barva červená s výstražným žlutým polem. V plastové skříňce IP54 s kabelovou vývodkou. | ks | 1 |  | 0
22 | 2100110001 | Montáž nástěnného vypínače | ks | 1 |  | 0
23 | zpa-00000480 | Omezovač max. teploty prostorový. Rozsah 20-60°C. | ks | 1 |  | 0
24 | mar-00000460 | Termostat prostorový | ks | 1 |  | 0
25 | zpa-00000140 | Omezovač max. teploty kapilárový. Rozsah 70-140°C.Délka kapiláry 1,6m. Včetně jímky nerez. | ks | 4 |  | 0
26 | sen06.000.2440 | Jímka JS130 délka 100 mm (G1/2, M20x1,5) | ks | 4 |  | 0
27 | sen06.000.2455 | Návarek pro teploměr přivařovací, mat.11353, délka dle tloušťky izolace , vnitřní závit M27x2 | ks | 4 |  | 0
28 | mav-00000380 | Plováková sonda hlídače zaplavení, kabel 2m | ks | 1 |  | 0
29 | mar-00000510 | Montáž plovákové sondy | ks | 1 |  | 0
30 | spe-00004 | Krabice ABOX 025-2,5mm2 | ks | 1 |  | 0
31 | 210010351 | Montáž krabice odbočné se svorkovnicí do 100mm | ks | 1 |  | 0
32 | mar-00000530 | Zapojení regulační ventil. Servopohon s havarijní funkcí, napájecí napětí 230VAC, 3-bodové ovládání, doba přechodu 120s, doba bezp.funkce 10s. Signalizační spínač koncové polohy zavřeno. | ks | 1 |  | 0
33 | mar-00000530 | Zapojení elektromagnetického ventil. Cívka 230VAC | ks | 1 |  | 0
34 | mar-00000642 | Zapojení čerpadla oběhového s integrovaným frekvenčním měničem. Napájení jednofázové, 230VAC. | ks | 5 |  | 0
35 | mar-00000530 | Zapojení regulačního ventilu trojcestný. Servopohon 230VAC, 3-bodové ovládání, doba přechodu 120s. | ks | 2 |  | 0
36 | mar-00000644 | Zapojení elektrického topného tělesa ohřívače TV | ks | 2 |  | 0
Díl: | 739 | Elektromontáže |  |  |  | 0
37 | 74359-1110 | Kabelové příchytky pro kabel průměr 15 mm | ks | 120 |  | 0
38 | 210020011 | Montáž kabelové příchytky | ks | 120 |  | 0
39 | mars-00004 | Kabelový žlab MARS poz. 62/50 | m | 90 |  | 0
40 | 210020303 | Montáž žlabu do 100mm | m | 90 |  | 0
41 | mars-00102 | Nosník 62 | ks | 75 |  | 0
42 | 210020551 | Montáž výložníku do 400mm | ks | 75 |  | 0
43 | mars-00109 | Spojka 50 | ks | 100 |  | 0
44 | mars-00124 | Spojovací materiál M8 bal/100ks | bal | 1 |  | 0
45 | 74312-3113 | Elektroinstalační trubka FeZn průměr 16mm | m | 90 |  | 0
46 | 210010009 | Montáž trubky tuhé do 25mm | m | 90 |  | 0
| 742 | Kabely a vodiče |  |  |  | 0
47 | kablo-0010 | CYKY-J 3x1,5mm2 | m | 200 |  | 0
48 | 210810045 | Montáž měděných kabelů CYKY,NYM,NYY,750V 3x1,5pevně | m | 200 |  | 0
49 | kablo-0110 | CYKY-J 5x1,5mm2 | m | 120 |  | 0
50 | 210810055 | Montáž měděných kabelů CYKY,NYM,NYY,750V 5x1,5pevně | m | 120 |  | 0
51 | kablo-0120 | CYKY-J 5x2,5mm2 | m | 60 |  | 0
52 | 210810056 | Montáž měděných kabelů CYKY,NYM,NYY,750V 5x2,5pevně | m | 60 |  | 0
53 | pra-01130 | JYTY-O 2x1mm2 | m | 480 |  | 0
54 | 210810052 | Montáž měděných kabelů CYKY,NYM,NYY,750V 3x1,5pevně | m | 480 |  | 0
55 | pra-02015 | UNITRONIC BUS PB YY 1x2x0,64 | m | 30 |  | 0
56 | 220288015 | Uložení kabelu komunikačního (TCEKPFLE 1p-50p) | m | 30 |  | 0
57 | kablo-1490 | Vodič H07V-K 1x10 zž | m | 80 |  | 0
58 | 210800528 | Montáž měděných vodičů CY,H05V,H07V,NYM,NYY,YY do 10mm | m | 80 |  | 0
59 | elektro-0052 | Štítek zaklapávací 40x16 | ks | 78 |  | 0
60 | sil-00145 | Popis štítku strojní | ks | 78 |  | 0
61 | 210100001 | Ukončení vodiče do 2,5mm2 | ks | 230 |  | 0
62 | 220271601 | Ukončení vodiču do 10mm2 (žila) | ks | 10 |  | 0
Díl: | 930 | Ostatní náklady a HZS |  |  |  | 0
63 | HZS015 | Spolupráce s revizním technikem | hod | 6 |  | 0
64 | HZS020 | Funkční zkoušky | hod | 80 |  | 0
Díl: | 933 | Revize |  |  |  | 0
65 | HZS010 | Výchozí revize včetně revizní zprávy+PD skutečného stavu | hod | 10 |  | 0
| VN | Vedlejší náklady |  |  |  | 0
66 | 005122T | Doprava materiálu,přesun hmot, režie,odvoz a likvidace odpadu | Soubor | 1 |  | 0
67 | 005123T | Zařízení staveniště 2,9% | Soubor | 1 |  | 0
68 | 005124T | Provozní vlivy 1,8% | Soubor | 1 |  | 0
Díl: | ON | Ostatní náklady |  |  |  | 0
69 | 005261030R | Rozpočtová rezerva - použita po odsouhlasení, investorem | soubor | 1 |  | 0
[7 empty] | 0 | 0

## SO 13 mar.Krycí list
VÝKAZ VÝMĚR
Rozpočet |  | 1 | MaR | JKSO |  | Ošetřovna
Objekt |  | Název objektu |  | SKP
SO 13 |  | Ubikace |  | Měrná jednotka |  |  | Objekt
Stavba |  | Název stavby |  | Počet jednotek
|  | CZT VÚ Přáslavice |  | Náklady na m.j. |  |  | Sedlec kotelna
Projektant |  |  |  | Typ rozpočtu
Objednatel
Dodavatel |  |  |  | Zakázkové číslo
Rozpočtoval |  | NWT a.s. |  | Počet listů
Rozpis ceny
| Název |  |  |  | Celkem
| HSV |  |  |  | 0
| PSV |  |  |  | 0
| MON |  |  |  | 0
| Vedlejší náklady |  |  |  | 0
| Ostatní náklady |  |  |  | 0
| Celkem |  |  |  | 0
Vypracoval |  |  | Za zhotovitele | Za objednatele
Jméno : |  |  | Jméno : | Jméno :
Datum : |  |  | Datum : | Datum :
Podpis : |  |  | Podpis: | Podpis:
Základ pro DPH |  | 15 | % | 0
DPH |  | 15 | % | 0
Základ pro DPH |  | 21 | % | 0
DPH |  | 21 | % | 0
Zaokrouhlení |  |  |  | 0
CENA ZA OBJEKT CELKEM |  |  |  | 0
Popis :

## SO 13 mar.Rekapitulace
Stavba : |  | CZT VÚ Přáslavice |  | Rozpočet : | 1
Objekt : |  | SO 13 Ubikace |  | MaR
REKAPITULACE DÍLŮ
Stavební díl |  |  | Typ dílu |  |  | Celkem
733 | Rozvaděč |  | PSV |  |  | 0
| Polní instrumentace |  | PSV |  |  | 0
739 | Elektromontáže |  | PSV |  |  | 0
742 | Kabely a vodiče |  | PSV |  |  | 0
930 | Ostatní náklady a HZS |  | PSV |  |  | 0
933 | Revize |  | PSV |  |  | 0
VN | Vedlejší náklady |  | VN |  |  | 0
ON | Ostatní náklady |  | ON |  |  | 0
| CELKEM OBJEKT |  |  |  |  | 0

## SO 13 mar.položky
VÝKAZ VÝMĚR
S: |  | CZT VÚ Přáslavice
O: | 1 | SO 13
R: | 1 | Ubikace
P.č. | Číslo položky | Název položky | MJ | množství | cena / MJ | celkem
Díl: | 733 | Rozvaděč |  |  |  | 0
1 | 74227-1100 | Rozvaděč RM13 | ks | 1 |  | 0
2 | 210190004 | Montáž rozvodnic oceloplechových nebo plastových do 150kg | ks | 1 |  | 0
3 |  | Uživatelský SW řídicího systému dodaného pro tuto výměníkovou stanici, včetně odladění | kpl | 1 |  | 0
Díl: |  | Polní instrumentace |  |  |  | 0
4 | sen06.000.0210 | Odporový teploměr s jímkou,ponor 100 mm, převodník 4-20mA v hlavici, rozsah 0-100°C | ks | 9 |  | 0
5 | mar-00000570 | Montáž snímače teploty jímkového | ks | 9 |  | 0
6 | sen06.000.2440 | Jímka JS130 délka 100 mm (G1/2, M20x1,5) | ks | 9 |  | 0
7 | mar-00000470 | Montáž jímky | ks | 9 |  | 0
8 | sen06.000.2460 | Návarek pro teploměr přivařovací, mat.11353, délka dle tloušťky izolace , vnitřní závit dle teploměru | ks | 9 |  | 0
9 | sen06.000.0210 | Odporový teploměr s jímkou, ponor 250 mm, převodník 4-20mA v hlavici, rozsah 0-100°C. Připojovací závit dle návarku na ořívači TV. | ks | 2 |  | 0
10 | mar-00000570 | Montáž snímače teploty jímkového | ks | 2 |  | 0
11 | sen06.000.2450 | Jímka JS130 délka 220 mm (G1/2, M20x1,5) | ks | 2 |  | 0
12 | mar-00000470 | Montáž jímky | ks | 2 |  | 0
13 | bds-00000020 | Snímač přetlaku 0-4bar, výstup 4-20mA | ks | 1 |  | 0
14 | mar-00000310 | Montáž snímače tlaku s analogovým výstupem | ks | 1 |  | 0
15 | bel-00000430 | Manometrový ventil trojcestný zkušební, závit dle snímače, včetně těsnění | ks | 1 |  | 0
16 | mar-00000400 | Montáž trojcestného ventilu | ks | 1 |  | 0
17 |  | Kondenzační smyčka zahnutá, přivařovací, mat. tř. 17 | ks | 1 |  | 0
18 | 734209103 | Montáž armatur závitových,s 1závitem, G 1/2 | ks | 1 |  | 0
19 | mar-00000640 | Zapojení měřiče tepla ve vodě s ultrazvukovým průtokoměr, včetně teploměrů, napájení 230VAC, komunikace MBUS | ks | 1 |  | 0
20 | mar-00000641 | Vodoměr s impusním kontaktním výstupem 10L/imp | ks | 1 |  | 0
21 | telemec-00051 | Tlačítko nouzového vypnutí s odblokováním otočením, kontakty 1/1. Barva červená s výstražným žlutým polem. V plastové skříňce IP54 s kabelovou vývodkou. | ks | 1 |  | 0
22 | 2100110001 | Montáž nástěnného vypínače | ks | 1 |  | 0
23 | zpa-00000480 | Omezovač max. teploty prostorový. Rozsah 20-60°C. | ks | 1 |  | 0
24 | mar-00000460 | Termostat prostorový | ks | 1 |  | 0
25 | zpa-00000140 | Omezovač max. teploty kapilárový. Rozsah 70-140°C.Délka kapiláry 1,6m. Včetně jímky nerez. | ks | 4 |  | 0
26 | sen06.000.2440 | Jímka JS130 délka 100 mm (G1/2, M20x1,5) | ks | 4 |  | 0
27 | sen06.000.2455 | Návarek pro teploměr přivařovací, mat.11353, délka dle tloušťky izolace , vnitřní závit M27x2 | ks | 4 |  | 0
28 | mav-00000380 | Plováková sonda hlídače zaplavení, kabel 2m | ks | 1 |  | 0
29 | mar-00000510 | Montáž plovákové sondy | ks | 1 |  | 0
30 | spe-00004 | Krabice ABOX 025-2,5mm2 | ks | 1 |  | 0
31 | 210010351 | Montáž krabice odbočné se svorkovnicí do 100mm | ks | 1 |  | 0
32 | mar-00000530 | Zapojení regulační ventil. Servopohon s havarijní funkcí, napájecí napětí 230VAC, 3-bodové ovládání, doba přechodu 120s, doba bezp.funkce 10s. Signalizační spínač koncové polohy zavřeno. | ks | 1 |  | 0
33 | mar-00000530 | Zapojení elektromagnetického ventil. Cívka 230VAC | ks | 1 |  | 0
34 | mar-00000642 | Zapojení čerpadla oběhového s integrovaným frekvenčním měničem. Napájení jednofázové, 230VAC. | ks | 5 |  | 0
35 | mar-00000530 | Zapojení regulačního ventilu trojcestný. Servopohon 230VAC, 3-bodové ovládání, doba přechodu 120s. | ks | 2 |  | 0
36 | mar-00000644 | Zapojení elektrického topného tělesa ohřívače TV | ks | 2 |  | 0
Díl: | 739 | Elektromontáže |  |  |  | 0
37 | 74359-1110 | Kabelové příchytky pro kabel průměr 15 mm | ks | 140 |  | 0
38 | 210020011 | Montáž kabelové příchytky | ks | 140 |  | 0
39 | mars-00004 | Kabelový žlab MARS poz. 62/50 | m | 90 |  | 0
40 | 210020303 | Montáž žlabu do 100mm | m | 90 |  | 0
41 | mars-00102 | Nosník 62 | ks | 75 |  | 0
42 | 210020551 | Montáž výložníku do 400mm | ks | 75 |  | 0
43 | mars-00109 | Spojka 50 | ks | 100 |  | 0
44 | mars-00124 | Spojovací materiál M8 bal/100ks | bal | 1 |  | 0
45 | 74312-3113 | Elektroinstalační trubka FeZn průměr 16mm | m | 90 |  | 0
46 | 210010009 | Montáž trubky tuhé do 25mm | m | 90 |  | 0
| 742 | Kabely a vodiče |  |  |  | 0
47 | kablo-0010 | CYKY-J 3x1,5mm2 | m | 200 |  | 0
48 | 210810045 | Montáž měděných kabelů CYKY,NYM,NYY,750V 3x1,5pevně | m | 200 |  | 0
49 | kablo-0110 | CYKY-J 5x1,5mm2 | m | 150 |  | 0
50 | 210810055 | Montáž měděných kabelů CYKY,NYM,NYY,750V 5x1,5pevně | m | 150 |  | 0
51 | kablo-0120 | CYKY-J 5x2,5mm2 | m | 60 |  | 0
52 | 210810056 | Montáž měděných kabelů CYKY,NYM,NYY,750V 5x2,5pevně | m | 60 |  | 0
53 | pra-01130 | JYTY-O 2x1mm2 | m | 480 |  | 0
54 | 210810052 | Montáž měděných kabelů CYKY,NYM,NYY,750V 3x1,5pevně | m | 480 |  | 0
55 | pra-02015 | UNITRONIC BUS PB YY 1x2x0,64 | m | 40 |  | 0
56 | 220288015 | Uložení kabelu komunikačního (TCEKPFLE 1p-50p) | m | 40 |  | 0
57 | kablo-1490 | Vodič H07V-K 1x10 zž | m | 80 |  | 0
58 | 210800528 | Montáž měděných vodičů CY,H05V,H07V,NYM,NYY,YY do 10mm | m | 80 |  | 0
59 | elektro-0052 | Štítek zaklapávací 40x16 | ks | 78 |  | 0
60 | sil-00145 | Popis štítku strojní | ks | 78 |  | 0
61 | 210100001 | Ukončení vodiče do 2,5mm2 | ks | 230 |  | 0
62 | 220271601 | Ukončení vodiču do 10mm2 (žila) | ks | 10 |  | 0
Díl: | 930 | Ostatní náklady a HZS |  |  |  | 0
63 | HZS015 | Spolupráce s revizním technikem | hod | 6 |  | 0
64 | HZS020 | Funkční zkoušky | hod | 80 |  | 0
Díl: | 933 | Revize |  |  |  | 0
65 | HZS010 | Výchozí revize včetně revizní zprávy+PD skutečného stavu | hod | 10 |  | 0
| VN | Vedlejší náklady |  |  |  | 0
66 | 005122T | Doprava materiálu,přesun hmot, režie,odvoz a likvidace odpadu | Soubor | 1 |  | 0
67 | 005123T | Zařízení staveniště 2,9% | Soubor | 1 |  | 0
68 | 005124T | Provozní vlivy 1,8% | Soubor | 1 |  | 0
Díl: | ON | Ostatní náklady |  |  |  | 0
69 | 005261030R | Rozpočtová rezerva - použita po odsouhlasení, investorem | soubor | 1 |  | 0
[7 empty] | 0 | 0

## SO 14 mar.Krycí list
VÝKAZ VÝMĚR
Rozpočet |  | 1 | MaR | JKSO |  | Ošetřovna
Objekt |  | Název objektu |  | SKP
SO 14 |  | Kotelna + VS14 |  | Měrná jednotka |  |  | Objekt
Stavba |  | Název stavby |  | Počet jednotek
|  | CZT VÚ Přáslavice |  | Náklady na m.j. |  |  | Sedlec kotelna
Projektant |  |  |  | Typ rozpočtu
Objednatel
Dodavatel |  |  |  | Zakázkové číslo
Rozpočtoval |  | NWT a.s. |  | Počet listů
Rozpis ceny
| Název |  |  |  | Celkem
| HSV |  |  |  | 0
| PSV |  |  |  | 0
| MON |  |  |  | 0
| Vedlejší náklady |  |  |  | 0
| Ostatní náklady |  |  |  | 0
| Celkem |  |  |  | 0
Vypracoval |  |  | Za zhotovitele | Za objednatele
Jméno : |  |  | Jméno : | Jméno :
Datum : |  |  | Datum : | Datum :
Podpis : |  |  | Podpis: | Podpis:
Základ pro DPH |  | 15 | % | 0
DPH |  | 15 | % | 0
Základ pro DPH |  | 21 | % | 0
DPH |  | 21 | % | 0
Zaokrouhlení |  |  |  | 0
CENA ZA OBJEKT CELKEM |  |  |  | 0
Popis :

## SO 14 mar.Rekapitulace
Stavba : |  | CZT VÚ Přáslavice |  | Rozpočet : | 1
Objekt : |  | SO 14 Kotelna + VS14 |  | MaR
REKAPITULACE DÍLŮ
Stavební díl |  |  | Typ dílu |  |  | Celkem
733 | Rozvaděč |  | PSV |  |  | 0
| Operátorské pracoviště |  | PSV |  |  | 0
| Polní instrumentace - kotelna |  | PSV |  |  | 0
| Polní instrumentace - VS 14 |  | PSV |  |  | 0
739 | Elektromontáže |  | PSV |  |  | 0
742 | Kabely a vodiče |  | PSV |  |  | 0
930 | Ostatní náklady a HZS |  | PSV |  |  | 0
933 | Revize |  | PSV |  |  | 0
VN | Vedlejší náklady |  | VN |  |  | 0
ON | Ostatní náklady |  | ON |  |  | 0
| CELKEM OBJEKT |  |  |  |  | 0

## SO 14 mar.Položky
VÝKAZ VÝMĚR
S: |  | CZT VÚ Přáslavice
O: | 1 | SO 14
R: | 1 | Kotelna + VS14
P.č. | Číslo položky | Název položky | MJ | množství | cena / MJ | celkem
Díl: | 733 | Rozvaděč |  |  |  | 0
1 | 74227-1200 | Rozvaděč RM14 | ks | 1 |  | 0
2 | 210190057 | Montáž rozvaděčů skříňových do 1000kg 1pole | ks | 2 |  | 0
3 |  | Uživatelský SW řídicího systému dodaného pro tuto , včetně odladění | kpl | 1 |  | 0
4 | EM1,EM2 | Rozváděč elektroinstalace kotle, včetně autonomního PLC. Komplexní dodávka výrobce kotle, včetně interní kabeláže | ks | 2 |  | 0
5 | CM1 | Rozváděč elektroinstalace doplňovacího a expanzního zařízení, včetně autonomního PLC. Dodávka výrobce, včetně interní kabeláže | ks | 1 |  | 0
Díl: |  | Operátorské pracoviště |  |  |  | 0
6 | AD1 | Operátorský PC Desktop, Core i5, 4GB RAM, 50GB HDD, DVDRV, 2x Ethernet, RS232/485, Os W7. | ks | 1 |  | 0
7 | PH1 | Monitor LED 22" | ks | 1 |  | 0
8 | PH2 | Tiskárna laserová, A4, ČB | ks | 1 |  | 0
9 |  | Vizualizační SW, včetně zákaznického programu pro CŘS Přáslavice. | ks | 1 |  | 0
10 | 74473-3110 | Ethernet Patch kabel RJ45 délka 20 m | ks | 1 |  | 0
Díl: |  | Polní instrumentace kotelna |  |  |  | 0
11 | mar-00000640 | Zapojení měřiče tepla ve vodě s ultrazvukovým průtokoměr, včetně teploměrů, napájení 230VAC, komunikace MBUS | ks | 1 |  | 0
12 | sen06.000.0210 | Odporový teploměr s jímkou, ponor 250 mm, převodník 4-20mA v hlavici, rozsah 0-100°C. Připojovací závit dle návarku na ořívači TV. | ks | 2 |  | 0
13 | mar-00000570 | Montáž snímače teploty jímkového | ks | 2 |  | 0
14 | sen06.000.2450 | Jímka JS130 délka 220 mm (G1/2, M20x1,5) | ks | 2 |  | 0
15 | mar-00000470 | Montáž termostatu prostorového | ks | 2 |  | 0
16 | sen06.000.2460 | Návarek pro teploměr přivařovací, mat.11353, délka dle tloušťky izolace , vnitřní závit dle teploměru | ks | 2 |  | 0
17 | zpa-00000520 | Odporový teploměr prostorový venkovní, s převodníkem 4-20mA, rozsah -30až60°C | ks | 2 |  | 0
18 | mar-00000440 | Montáž snímače teploty jímkového | ks | 2 |  | 0
19 | anemo.1 | Anemometr ANEMO, napájení 24VDC, analogový výstup 4-20mA, rozsah měření 0-30m/s, provedení dural povrchová úprava komaxit. | ks | 1 |  | 0
20 | mar-00000475 | Montáž meteostanice | ks | 1 |  | 0
21 | bds-00000020 | Snímač přetlaku 0-6bar, výstup 4-20mA | ks | 1 |  | 0
22 | mar-00000310 | Montáž snímače tlaku s analogovým výstupem | ks | 1 |  | 0
23 | bel-00000430 | Manometrový ventil trojcestný zkušební, závit dle snímače, včetně těsnění | ks | 1 |  | 0
24 | mar-00000400 | Montáž trojcestného ventilu | ks | 1 |  | 0
25 |  | Kondenzační smyčka zahnutá, přivařovací, mat. tř. 17 | ks | 1 |  | 0
26 | 734209103 | Montáž armatur závitových,s 1závitem, G 1/2 | ks | 1 |  | 0
27 | telemec-00051 | Tlačítko nouzového vypnutí s odblokováním otočením, kontakty 1/1. Barva červená s výstražným žlutým polem. V plastové skříňce IP54 s kabelovou vývodkou. | ks | 2 |  | 0
28 | 2100110001 | Montáž nástěnného vypínače | ks | 2 |  | 0
29 | aug-00550 | Detektor hořlavých plynů dvoustupňový, pro 2 druhy plynu: metan: 10%DHP/20%DHP; CO 65ppm/130ppm. Napájení 230VAC, přepínací kontakty 250V, 2A.Krytí IP65. | ks | 1 |  | 0
30 | mar-00001140 | Montáž detektoru | ks | 1 |  | 0
31 | mav-00000380 | Plováková sonda hlídače zaplavení, kabel 2m | ks | 1 |  | 0
32 | mar-00000510 | Montáž plovákové sondy | ks | 1 |  | 0
33 | mar-00000642 | Zapojení čerpadla oběhového s integrovaným frekvenčním měničem. Napájení jednofázové, 230VAC. | ks | 3 |  | 0
34 | mar-00000644 | Zapojení ventilátoru cirkulačního a havarijního větrání kotelny | ks | 4 |  | 0
Díl: |  | Polní instrumentace -VS14 |  |  |  | 0
35 | sen06.000.0210 | Odporový teploměr s jímkou,ponor 100 mm, převodník 4-20mA v hlavici, rozsah 0-100°C | ks | 6 |  | 0
36 | mar-00000570 | Montáž snímače teploty jímkového | ks | 6 |  | 0
37 | sen06.000.2440 | Jímka JS130 délka 100 mm (G1/2, M20x1,5) | ks | 6 |  | 0
38 | mar-00000470 | Montáž jímky | ks | 6 |  | 0
39 | sen06.000.2460 | Návarek pro teploměr přivařovací, mat.11353, délka dle tloušťky izolace , vnitřní závit dle teploměru | ks | 6 |  | 0
40 | bds-00000020 | Snímač přetlaku 0-4bar, výstup 4-20mA | ks | 1 |  | 0
41 | mar-00000310 | Montáž snímače tlaku s analogovým výstupem | ks | 1 |  | 0
42 | bel-00000430 | Manometrový ventil trojcestný zkušební, závit dle snímače, včetně těsnění | ks | 1 |  | 0
43 | mar-00000400 | Montáž trojcestného ventilu | ks | 1 |  | 0
44 |  | Kondenzační smyčka zahnutá, přivařovací, mat. tř. 17 | ks | 1 |  | 0
45 | 734209103 | Montáž armatur závitových,s 1závitem, G 1/2 | ks | 1 |  | 0
46 | mar-00000640 | Zapojení měřiče tepla ve vodě s ultrazvukovým průtokoměr, včetně teploměrů, napájení 230VAC, komunikace MBUS | ks | 1 |  | 0
47 | mar-00000641 | Vodoměr s impusním kontaktním výstupem 10L/imp | ks | 1 |  | 0
48 | telemec-00051 | Tlačítko nouzového vypnutí s odblokováním otočením, kontakty 1/1. Barva červená s výstražným žlutým polem. V plastové skříňce IP54 s kabelovou vývodkou. | ks | 1 |  | 0
49 | 2100110001 | Montáž nástěnného vypínače | ks | 1 |  | 0
50 | zpa-00000480 | Omezovač max. teploty prostorový. Rozsah 20-60°C. | ks | 1 |  | 0
51 | mar-00000460 | Termostat prostorový | ks | 1 |  | 0
52 | zpa-00000140 | Omezovač max. teploty kapilárový. Rozsah 70-140°C.Délka kapiláry 1,6m. Včetně jímky nerez. | ks | 4 |  | 0
53 | sen06.000.2440 | Jímka JS130 délka 100 mm (G1/2, M20x1,5) | ks | 4 |  | 0
54 | sen06.000.2455 | Návarek pro teploměr přivařovací, mat.11353, délka dle tloušťky izolace , vnitřní závit M27x2 | ks | 4 |  | 0
55 | mav-00000380 | Plováková sonda hlídače zaplavení, kabel 2m | ks | 1 |  | 0
56 | mar-00000510 | Montáž plovákové sondy | ks | 1 |  | 0
57 | spe-00004 | Krabice ABOX 025-2,5mm2 | ks | 1 |  | 0
58 | 210010351 | Montáž krabice odbočné se svorkovnicí do 100mm | ks | 1 |  | 0
59 | mar-00000530 | Zapojení regulační ventil. Servopohon s havarijní funkcí, napájecí napětí 230VAC, 3-bodové ovládání, doba přechodu 120s, doba bezp.funkce 10s. Signalizační spínač koncové polohy zavřeno. | ks | 1 |  | 0
60 | mar-00000530 | Zapojení elektromagnetického ventil. Cívka 230VAC | ks | 1 |  | 0
61 | mar-00000642 | Zapojení čerpadla oběhového s integrovaným frekvenčním měničem. Napájení jednofázové, 230VAC. | ks | 2 |  | 0
62 | mar-00000530 | Zapojení regulačního ventilu trojcestný. Servopohon 230VAC, 3-bodové ovládání, doba přechodu 120s. | ks | 1 |  | 0
63 | mar-00000644 | Zapojení ventilátoru cirkulačního a havarijního větrání kotelny | ks | 1 |  | 0
Díl: | 739 | Elektromontáže |  |  |  | 0
64 | 74359-1111 | Kabelové příchytky pro kabel průměr 31 mm | ks | 120 |  | 0
65 | 210020011 | Montáž kabelové příchytky | ks | 120 |  | 0
66 | mars-00004 | Kabelový žlab MARS poz. 62/50 | m | 180 |  | 0
67 | 210020303 | Montáž žlabu do 100mm | m | 180 |  | 0
68 | mars-00102 | Nosník 62 | ks | 150 |  | 0
69 | 210020551 | Montáž výložníku do 400mm | ks | 150 |  | 0
70 | mars-00109 | Spojka 50 | ks | 190 |  | 0
71 | mars-00124 | Spojovací materiál M8 bal/100ks | bal | 2 |  | 0
72 | 74312-3113 | Elektroinstalační trubka FeZn průměr 16mm | m | 200 |  | 0
73 | 210010009 | Montáž trubky tuhé do 25mm | m | 200 |  | 0
| 742 | Kabely a vodiče |  |  |  | 0
74 | kablo-0010 | CYKY-J 3x1,5mm2 | m | 240 |  | 0
75 | 210810045 | Montáž měděných kabelů CYKY,NYM,NYY,750V 3x1,5pevně | m | 240 |  | 0
76 | kablo-0110 | CYKY-J 5x1,5mm2 | m | 220 |  | 0
77 | 210810055 | Montáž měděných kabelů CYKY,NYM,NYY,750V 5x1,5pevně | m | 220 |  | 0
78 | kablo-0020 | CYKY-J 3x2,5mm2 | m | 50 |  | 0
79 | 210810046 | Montáž měděných kabelů CYKY,NYM,NYY,750V 3x2,5pevně | m | 50 |  | 0
80 | kablo-0140 | CYKY-J 5x6mm2 | m | 110 |  | 0
81 | 210810052 | Montáž měděných kabelů CYKY,NYM,NYY,750V 4x6pevně | m | 110 |  | 0
82 | kablo-0670 | CYKY 3x50+35mm2 | m | 35 |  | 0
83 | 210810111 | Montáž měděných kabelů CYKY,NYM,NYY,750V 4x50pevně | m | 35 |  | 0
84 | pra-01130 | JYTY-O 2x1mm2 | m | 450 |  | 0
85 | 210810052 | Montáž měděných kabelů CYKY,NYM,NYY,750V 3x1,5pevně | m | 450 |  | 0
86 | pra-01160 | JYTY-O 7x1mm2 | m | 80 |  | 0
87 | 210810052 | Montáž měděných kabelů CYKY,NYM,NYY,750V 7x1,5pevně | m | 80 |  | 0
88 | pra-02015 | UNITRONIC BUS PB YY 1x2x0,64 | m | 70 |  | 0
89 | 220288015 | Uložení kabelu komunikačního (TCEKPFLE 1p-50p) | m | 70 |  | 0
90 | kablo-1490 | Vodič H07V-K 1x10 zž | m | 100 |  | 0
91 | 210800528 | Montáž měděných vodičů CY,H05V,H07V,NYM,NYY,YY do 10mm | m | 100 |  | 0
92 | elektro-0052 | Štítek zaklapávací 40x16 | ks | 124 |  | 0
93 | sil-00145 | Popis štítku strojní | ks | 124 |  | 0
94 | 210100001 | Ukončení vodiče do 2,5mm2 | ks | 296 |  | 0
95 | 220271601 | Ukončení vodiču do 10mm2 (žila) | ks | 40 |  | 0
96 | 210100604 | Ukončení kabelu do 3x70+50 | ks | 2 |  | 0
Díl: | 930 | Ostatní náklady a HZS |  |  |  | 0
97 | HZS015 | Spolupráce s revizním technikem | hod | 6 |  | 0
98 | HZS020 | Funkční zkoušky | hod | 80 |  | 0
Díl: | 933 | Revize |  |  |  | 0
99 | HZS010 | Výchozí revize včetně revizní zprávy+PD skutečného stavu | hod | 10 |  | 0
| VN | Vedlejší náklady |  |  |  | 0
100 | 005122T | Doprava materiálu,přesun hmot, režie,odvoz a likvidace odpadu | Soubor | 1 |  | 0
101 | 005123T | Zařízení staveniště 2,9% | Soubor | 1 |  | 0
102 | 005124T | Provozní vlivy 1,8% | Soubor | 1 |  | 0
Díl: | ON | Ostatní náklady |  |  |  | 0
103 | 005261030R | Rozpočtová rezerva - použita po odsouhlasení, investorem | soubor | 1 |  | 0
[7 empty] | 0 | 0

## SO 69 mar.Krycí list
VÝKAZ VÝMĚR
Rozpočet |  | 1 | MaR | JKSO |  | Ošetřovna
Objekt |  | Název objektu |  | SKP
SO 69 |  | Ubikace |  | Měrná jednotka |  |  | Objekt
Stavba |  | Název stavby |  | Počet jednotek
|  | CZT VÚ Přáslavice |  | Náklady na m.j. |  |  | Sedlec kotelna
Projektant |  |  |  | Typ rozpočtu
Objednatel
Dodavatel |  |  |  | Zakázkové číslo
Rozpočtoval |  | NWT a.s. |  | Počet listů
Rozpis ceny
| Název |  |  |  | Celkem
| HSV |  |  |  | 0
| PSV |  |  |  | 0
| MON |  |  |  | 0
| Vedlejší náklady |  |  |  | 0
| Ostatní náklady |  |  |  | 0
| Celkem |  |  |  | 0
Vypracoval |  |  | Za zhotovitele | Za objednatele
Jméno : |  |  | Jméno : | Jméno :
Datum : |  |  | Datum : | Datum :
Podpis : |  |  | Podpis: | Podpis:
Základ pro DPH |  | 15 | % | 0
DPH |  | 15 | % | 0
Základ pro DPH |  | 21 | % | 0
DPH |  | 21 | % | 0
Zaokrouhlení |  |  |  | 0
CENA ZA OBJEKT CELKEM |  |  |  | 0
Popis :

## SO 69 mar.Rekapitulace
Stavba : |  | CZT VÚ Přáslavice |  | Rozpočet : | 1
Objekt : |  | SO 69 Ubikace |  | MaR
REKAPITULACE DÍLŮ
Stavební díl |  |  | Typ dílu |  |  | Celkem
733 | Rozvaděč |  | PSV |  |  | 0
| Polní instrumentace |  | PSV |  |  | 0
739 | Elektromontáže |  | PSV |  |  | 0
742 | Kabely a vodiče |  | PSV |  |  | 0
930 | Ostatní náklady a HZS |  | PSV |  |  | 0
933 | Revize |  | PSV |  |  | 0
VN | Vedlejší náklady |  | VN |  |  | 0
ON | Ostatní náklady |  | ON |  |  | 0
| CELKEM OBJEKT |  |  |  |  | 0

## SO 69 mar.Položky
VÝKAZ VÝMĚR
S: |  | CZT VÚ Přáslavice
O: | 1 | SO 69
R: | 1 | Ubikace
P.č. | Číslo položky | Název položky | MJ | množství | cena / MJ | celkem
Díl: | 733 | Rozvaděč |  |  |  | 0
1 | 74227-1100 | Rozvaděč RM69 | ks | 1 |  | 0
2 | 210190004 | Montáž rozvodnic oceloplechových nebo plastových do 150kg | ks | 1 |  | 0
3 |  | Uživatelský SW řídicího systému dodaného pro tuto výměníkovou stanici, včetně odladění | kpl | 1 |  | 0
Díl: |  | Polní instrumentace |  |  |  | 0
3 | sen06.000.0210 | Odporový teploměr s jímkou,ponor 100 mm, převodník 4-20mA v hlavici, rozsah 0-100°C | ks | 9 |  | 0
4 | mar-00000570 | Montáž snímače teploty jímkového | ks | 9 |  | 0
8 | sen06.000.2440 | Jímka JS130 délka 100 mm (G1/2, M20x1,5) | ks | 9 |  | 0
5 | mar-00000470 | Montáž jímky | ks | 9 |  | 0
6 | sen06.000.2460 | Návarek pro teploměr přivařovací, mat.11353, délka dle tloušťky izolace , vnitřní závit dle teploměru | ks | 9 |  | 0
7 | sen06.000.0215 | Odporový teploměr do vduchotechnických kanálů,ponor 160 mm, převodník 4-20mA v hlavici, rozsah 0-100°C | ks | 1 |  | 0
8 | mar-00000570 | Montáž snímače teploty jímkového | ks | 1 |  | 0
9 | sen06.000.0210 | Odporový teploměr s jímkou, ponor 250 mm, převodník 4-20mA v hlavici, rozsah 0-100°C. Připojovací závit dle návarku na ořívači TV. | ks | 1 |  | 0
10 | mar-00000570 | Montáž snímače teploty jímkového | ks | 1 |  | 0
11 | sen06.000.2450 | Jímka JS130 délka 220 mm (G1/2, M20x1,5) | ks | 1 |  | 0
12 | mar-00000470 | Montáž jímky | ks | 1 |  | 0
13 | bds-00000020 | Snímač přetlaku 0-4bar, výstup 4-20mA | ks | 1 |  | 0
14 | mar-00000310 | Montáž snímače tlaku s analogovým výstupem | ks | 1 |  | 0
15 | bel-00000430 | Manometrový ventil trojcestný zkušební, závit dle snímače, včetně těsnění | ks | 1 |  | 0
16 | mar-00000400 | Montáž trojcestného ventilu | ks | 1 |  | 0
17 |  | Kondenzační smyčka zahnutá, přivařovací, mat. tř. 17 | ks | 1 |  | 0
18 | 734209103 | Montáž armatur závitových,s 1závitem, G 1/2 | ks | 1 |  | 0
19 | mar-00000640 | Zapojení měřiče tepla ve vodě s ultrazvukovým průtokoměr, včetně teploměrů, napájení 230VAC, komunikace MBUS | ks | 1 |  | 0
20 | mar-00000641 | Vodoměr s impusním kontaktním výstupem 10L/imp | ks | 1 |  | 0
21 | telemec-00051 | Tlačítko nouzového vypnutí s odblokováním otočením, kontakty 1/1. Barva červená s výstražným žlutým polem. V plastové skříňce IP54 s kabelovou vývodkou. | ks | 1 |  | 0
22 | 2100110001 | Montáž nástěnného vypínače | ks | 1 |  | 0
23 | zpa-00000480 | Omezovač max. teploty prostorový. Rozsah 20-60°C. | ks | 1 |  | 0
24 | mar-00000460 | Termostat prostorový | ks | 1 |  | 0
25 | zpa-00000140 | Omezovač max. teploty kapilárový. Rozsah 70-140°C.Délka kapiláry 1,6m. Včetně jímky nerez. | ks | 3 |  | 0
26 | sen06.000.2440 | Jímka JS130 délka 100 mm (G1/2, M20x1,5) | ks | 3 |  | 0
27 | sen06.000.2455 | Návarek pro teploměr přivařovací, mat.11353, délka dle tloušťky izolace , vnitřní závit M27x2 | ks | 3 |  | 0
28 | mav-00000380 | Plováková sonda hlídače zaplavení, kabel 2m | ks | 1 |  | 0
29 | mar-00000510 | Montáž plovákové sondy | ks | 1 |  | 0
30 | spe-00004 | Krabice ABOX 025-2,5mm2 | ks | 1 |  | 0
31 | 210010351 | Montáž krabice odbočné se svorkovnicí do 100mm | ks | 1 |  | 0
32 | mar-00000530 | Zapojení regulační ventil. Servopohon s havarijní funkcí, napájecí napětí 230VAC, 3-bodové ovládání, doba přechodu 120s, doba bezp.funkce 10s. Signalizační spínač koncové polohy zavřeno. | ks | 1 |  | 0
33 | mar-00000530 | Zapojení elektromagnetického ventil. Cívka 230VAC | ks | 1 |  | 0
33 | mar-00000642 | Zapojení čerpadla oběhového s integrovaným frekvenčním měničem. Napájení jednofázové, 230VAC. | ks | 4 |  | 0
34 | mar-00000530 | Zapojení regulačního ventilu trojcestný. Servopohon 230VAC, 3-bodové ovládání, doba přechodu 120s. | ks | 1 |  | 0
35 | mar-00000644 | Zapojení elektrického topného tělesa ohřívače TV | ks | 1 |  | 0
Díl: | 739 | Elektromontáže |  |  |  | 0
36 | 74359-1110 | Kabelové příchytky pro kabel průměr 15 mm | ks | 90 |  | 0
37 | 210020011 | Montáž kabelové příchytky | ks | 90 |  | 0
38 | mars-00004 | Kabelový žlab MARS poz. 62/50 | m | 80 |  | 0
39 | 210020303 | Montáž žlabu do 100mm | m | 80 |  | 0
40 | mars-00102 | Nosník 62 | ks | 67 |  | 0
41 | 210020551 | Montáž výložníku do 400mm | ks | 67 |  | 0
42 | mars-00109 | Spojka 50 | ks | 90 |  | 0
43 | mars-00124 | Spojovací materiál M8 bal/100ks | bal | 1 |  | 0
44 | 74312-3113 | Elektroinstalační trubka FeZn průměr 16mm | m | 80 |  | 0
45 | 210010009 | Montáž trubky tuhé do 25mm | m | 80 |  | 0
Díl: | 742 | Kabely a vodiče |  |  |  | 0
46 | kablo-0010 | CYKY-J 3x1,5mm2 | m | 150 |  | 0
47 | 210810045 | Montáž měděných kabelů CYKY,NYM,NYY,750V 3x1,5pevně | m | 150 |  | 0
48 | kablo-0110 | CYKY-J 5x1,5mm2 | m | 70 |  | 0
49 | 210810055 | Montáž měděných kabelů CYKY,NYM,NYY,750V 5x1,5pevně | m | 70 |  | 0
50 | kablo-0130 | CYKY-J 5x4mm2 | m | 25 |  | 0
51 | 210810057 | Montáž měděných kabelů CYKY,NYM,NYY,750V 5x4pevně | m | 25 |  | 0
52 | pra-01130 | JYTY-O 2x1mm2 | m | 300 |  | 0
53 | 210810052 | Montáž měděných kabelů CYKY,NYM,NYY,750V 3x1,5pevně | m | 300 |  | 0
54 | pra-02015 | UNITRONIC BUS PB YY 1x2x0,64 | m | 40 |  | 0
55 | 220288015 | Uložení kabelu komunikačního (TCEKPFLE 1p-50p) | m | 40 |  | 0
56 | kablo-1490 | Vodič H07V-K 1x10 zž | m | 70 |  | 0
57 | 210800528 | Montáž měděných vodičů CY,H05V,H07V,NYM,NYY,YY do 10mm | m | 70 |  | 0
58 | elektro-0052 | Štítek zaklapávací 40x16 | ks | 64 |  | 0
59 | sil-00145 | Popis štítku strojní | ks | 64 |  | 0
60 | 210100001 | Ukončení vodiče do 2,5mm2 | ks | 156 |  | 0
61 | 220271601 | Ukončení vodiču do 10mm2 (žila) | ks | 20 |  | 0
Díl: | 930 | Ostatní náklady a HZS |  |  |  | 0
63 | HZS015 | Spolupráce s revizním technikem | hod | 6 |  | 0
64 | HZS020 | Funkční zkoušky | hod | 80 |  | 0
Díl: | 933 | Revize |  |  |  | 0
65 | HZS010 | Výchozí revize včetně revizní zprávy+PD skutečného stavu | hod | 10 |  | 0
Díl: | VN | Vedlejší náklady |  |  |  | 0
66 | 005122T | Doprava materiálu,přesun hmot, režie,odvoz a likvidace odpadu | Soubor | 1 |  | 0
67 | 005123T | Zařízení staveniště 2,9% | Soubor | 1 |  | 0
68 | 005124T | Provozní vlivy 1,8% | Soubor | 1 |  | 0
Díl: | ON | Ostatní náklady |  |  |  | 0
69 | 005261030R | Rozpočtová rezerva - použita po odsouhlasení, investorem | soubor | 1 |  | 0
[7 empty] | 0 | 0

## SO 102 mar.Krycí list
VÝKAZ VÝMĚR
Rozpočet |  | 1 | MaR | JKSO |  | Ošetřovna
Objekt |  | Název objektu |  | SKP
SO 102 |  | Klub |  | Měrná jednotka |  |  | Objekt
Stavba |  | Název stavby |  | Počet jednotek
|  | CZT VÚ Přáslavice |  | Náklady na m.j. |  |  | Sedlec kotelna
Projektant |  |  |  | Typ rozpočtu
Objednatel
Dodavatel |  |  |  | Zakázkové číslo
Rozpočtoval |  | NWT a.s. |  | Počet listů
Rozpis ceny
| Název |  |  |  | Celkem
| HSV |  |  |  | 0
| PSV |  |  |  | 0
| MON |  |  |  | 0
| Vedlejší náklady |  |  |  | 0
| Ostatní náklady |  |  |  | 0
| Celkem |  |  |  | 0
Vypracoval |  |  | Za zhotovitele | Za objednatele
Jméno : |  |  | Jméno : | Jméno :
Datum : |  |  | Datum : | Datum :
Podpis : |  |  | Podpis: | Podpis:
Základ pro DPH |  | 15 | % | 0
DPH |  | 15 | % | 0
Základ pro DPH |  | 21 | % | 0
DPH |  | 21 | % | 0
Zaokrouhlení |  |  |  | 0
CENA ZA OBJEKT CELKEM |  |  |  | 0
Popis :

## SO 102 mar.Rekapitulace
Stavba : |  | CZT VÚ Přáslavice |  | Rozpočet : | 1
Objekt : |  | SO 102 Klub |  | MaR
REKAPITULACE DÍLŮ
Stavební díl |  |  | Typ dílu |  |  | Celkem
733 | Rozvaděč |  | PSV |  |  | 0
| Polní instrumentace |  | PSV |  |  | 0
739 | Elektromontáže |  | PSV |  |  | 0
742 | Kabely a vodiče |  | PSV |  |  | 0
930 | Ostatní náklady a HZS |  | PSV |  |  | 0
933 | Revize |  | PSV |  |  | 0
VN | Vedlejší náklady |  | VN |  |  | 0
ON | Ostatní náklady |  | ON |  |  | 0
| CELKEM OBJEKT |  |  |  |  | 0

## SO 102 mar.Položky
VÝKAZ VÝMĚR
S: |  | CZT VÚ Přáslavice
O: | 1 | SO 102
R: | 1 | Klub
P.č. | Číslo položky | Název položky | MJ | množství | cena / MJ | celkem
Díl: | 733 | Rozvaděč |  |  |  | 0
1 | 74227-1100 | Rozvaděč RM102 | ks | 1 |  | 0
2 | 210190004 | Montáž rozvodnic oceloplechových nebo plastových do 150kg | ks | 1 |  | 0
3 |  | Uživatelský SW řídicího systému dodaného pro tuto výměníkovou stanici, včetně odladění | kpl | 1 |  | 0
4 | 74211-1100 | Rozvaděč RM142 | ks | 1 |  | 0
5 | 210190002 | Montáž rozvodnic oceloplechových nebo plastových do 50kg | ks | 1 |  | 0
Díl: |  | Polní instrumentace |  |  |  | 0
6 | sen06.000.0210 | Odporový teploměr s jímkou,ponor 100 mm, převodník 4-20mA v hlavici, rozsah 0-100°C | ks | 12 |  | 0
7 | mar-00000570 | Montáž snímače teploty jímkového | ks | 12 |  | 0
8 | sen06.000.2440 | Jímka JS130 délka 100 mm (G1/2, M20x1,5) | ks | 12 |  | 0
9 | mar-00000470 | Montáž jímky | ks | 12 |  | 0
10 | sen06.000.2460 | Návarek pro teploměr přivařovací, mat.11353, délka dle tloušťky izolace , vnitřní závit dle teploměru | ks | 12 |  | 0
11 | sen06.000.0215 | Odporový teploměr do vduchotechnických kanálů,ponor 160 mm, převodník 4-20mA v hlavici, rozsah 0-100°C | ks | 2 |  | 0
12 | mar-00000570 | Montáž snímače teploty jímkového | ks | 2 |  | 0
13 | sen06.000.0210 | Odporový teploměr s jímkou, ponor 250 mm, převodník 4-20mA v hlavici, rozsah 0-100°C. Připojovací závit dle návarku na ořívači TV. | ks | 1 |  | 0
14 | mar-00000570 | Montáž snímače teploty jímkového | ks | 1 |  | 0
15 | sen06.000.2450 | Jímka JS130 délka 220 mm (G1/2, M20x1,5) | ks | 1 |  | 0
16 | mar-00000470 | Montáž jímky | ks | 1 |  | 0
17 | bds-00000020 | Snímač přetlaku 0-4bar, výstup 4-20mA | ks | 1 |  | 0
18 | mar-00000310 | Montáž snímače tlaku s analogovým výstupem | ks | 1 |  | 0
19 | bel-00000430 | Manometrový ventil trojcestný zkušební, závit dle snímače, včetně těsnění | ks | 1 |  | 0
20 | mar-00000400 | Montáž trojcestného ventilu | ks | 1 |  | 0
21 |  | Kondenzační smyčka zahnutá, přivařovací, mat. tř. 17 | ks | 1 |  | 0
22 | 734209103 | Montáž armatur závitových,s 1závitem, G 1/2 | ks | 1 |  | 0
23 | mar-00000640 | Zapojení měřiče tepla ve vodě s ultrazvukovým průtokoměr, včetně teploměrů, napájení 230VAC, komunikace MBUS | ks | 1 |  | 0
24 | mar-00000641 | Vodoměr s impusním kontaktním výstupem 10L/imp | ks | 1 |  | 0
25 | telemec-00051 | Tlačítko nouzového vypnutí s odblokováním otočením, kontakty 1/1. Barva červená s výstražným žlutým polem. V plastové skříňce IP54 s kabelovou vývodkou. | ks | 1 |  | 0
26 | 2100110001 | Montáž nástěnného vypínače | ks | 1 |  | 0
27 | zpa-00000480 | Omezovač max. teploty prostorový. Rozsah 20-60°C. | ks | 2 |  | 0
28 | mar-00000460 | Termostat prostorový | ks | 2 |  | 0
29 | zpa-00000140 | Omezovač max. teploty kapilárový. Rozsah 70-140°C.Délka kapiláry 1,6m. Včetně jímky nerez. | ks | 3 |  | 0
30 | sen06.000.2440 | Jímka JS130 délka 100 mm (G1/2, M20x1,5) | ks | 3 |  | 0
31 | sen06.000.2455 | Návarek pro teploměr přivařovací, mat.11353, délka dle tloušťky izolace , vnitřní závit M27x2 | ks | 3 |  | 0
32 | mav-00000380 | Plováková sonda hlídače zaplavení, kabel 2m | ks | 1 |  | 0
33 | mar-00000510 | Montáž plovákové sondy | ks | 1 |  | 0
34 | spe-00004 | Krabice ABOX 025-2,5mm2 | ks | 1 |  | 0
35 | 210010351 | Montáž krabice odbočné se svorkovnicí do 100mm | ks | 1 |  | 0
36 | mar-00000530 | Zapojení regulační ventil. Servopohon s havarijní funkcí, napájecí napětí 230VAC, 3-bodové ovládání, doba přechodu 120s, doba bezp.funkce 10s. Signalizační spínač koncové polohy zavřeno. | ks | 1 |  | 0
37 | mar-00000530 | Zapojení elektromagnetického ventil. Cívka 230VAC | ks | 1 |  | 0
38 | mar-00000642 | Zapojení čerpadla oběhového s integrovaným frekvenčním měničem. Napájení jednofázové, 230VAC. | ks | 9 |  | 0
39 | mar-00000530 | Zapojení regulačního ventilu trojcestný. Servopohon 230VAC, 3-bodové ovládání, doba přechodu 120s. | ks | 1 |  | 0
40 | mar-00000644 | Zapojení elektrického topného tělesa ohřívače TV | ks | 1 |  | 0
Díl: | 739 | Elektromontáže |  |  |  | 0
41 | 74359-1110 | Kabelové příchytky pro kabel průměr 15 mm | ks | 140 |  | 0
42 | 210020011 | Montáž kabelové příchytky | ks | 140 |  | 0
43 | mars-00004 | Kabelový žlab MARS poz. 62/50 | m | 220 |  | 0
44 | 210020303 | Montáž žlabu do 100mm | m | 220 |  | 0
45 | mars-00102 | Nosník 62 | ks | 185 |  | 0
46 | 210020551 | Montáž výložníku do 400mm | ks | 185 |  | 0
47 | mars-00109 | Spojka 50 | ks | 230 |  | 0
48 | mars-00124 | Spojovací materiál M8 bal/100ks | bal | 2 |  | 0
49 | 74312-3113 | Elektroinstalační trubka FeZn průměr 16mm | m | 220 |  | 0
50 | 210010009 | Montáž trubky tuhé do 25mm | m | 220 |  | 0
Díl: | 742 | Kabely a vodiče |  |  |  | 0
51 | kablo-0010 | CYKY-J 3x1,5mm2 | m | 250 |  | 0
52 | 210810045 | Montáž měděných kabelů CYKY,NYM,NYY,750V 3x1,5pevně | m | 250 |  | 0
53 | kablo-0110 | CYKY-J 5x1,5mm2 | m | 160 |  | 0
54 | 210810055 | Montáž měděných kabelů CYKY,NYM,NYY,750V 5x1,5pevně | m | 160 |  | 0
55 | kablo-0120 | CYKY-J 3x4mm2 | m | 140 |  | 0
56 | 210810047 | Montáž měděných kabelů CYKY,NYM,NYY,750V 3x4pevně | m | 140 |  | 0
57 | kablo-0130 | CYKY-J 5x4mm2 | m | 50 |  | 0
58 | 210810057 | Montáž měděných kabelů CYKY,NYM,NYY,750V 5x4pevně | m | 50 |  | 0
59 | pra-01130 | JYTY-O 2x1mm2 | m | 450 |  | 0
60 | 210810052 | Montáž měděných kabelů CYKY,NYM,NYY,750V 3x1,5pevně | m | 450 |  | 0
61 | pra-01180 | JYTY-O 19x1mm2 | m | 220 |  | 0
62 | 210810052 | Montáž měděných kabelů CYKY,NYM,NYY,750V 19x1,5pevně | m | 220 |  | 0
63 | pra-02015 | UNITRONIC BUS PB YY 1x2x0,64 | m | 50 |  | 0
64 | 220288015 | Uložení kabelu komunikačního (TCEKPFLE 1p-50p) | m | 50 |  | 0
65 | kablo-1490 | Vodič H07V-K 1x10 zž | m | 80 |  | 0
66 | 210800528 | Montáž měděných vodičů CY,H05V,H07V,NYM,NYY,YY do 10mm | m | 80 |  | 0
67 | elektro-0052 | Štítek zaklapávací 40x16 | ks | 100 |  | 0
68 | sil-00145 | Popis štítku strojní | ks | 100 |  | 0
69 | 210100001 | Ukončení vodiče do 2,5mm2 | ks | 258 |  | 0
70 | 220271601 | Ukončení vodiču do 10mm2 (žila) | ks | 20 |  | 0
Díl: | 930 | Ostatní náklady a HZS |  |  |  | 0
71 | HZS015 | Spolupráce s revizním technikem | hod | 6 |  | 0
72 | HZS020 | Funkční zkoušky | hod | 80 |  | 0
Díl: | 933 | Revize |  |  |  | 0
73 | HZS010 | Výchozí revize včetně revizní zprávy+PD skutečného stavu | hod | 10 |  | 0
Díl: | VN | Vedlejší náklady |  |  |  | 0
74 | 005122T | Doprava materiálu,přesun hmot, režie,odvoz a likvidace odpadu | Soubor | 1 |  | 0
75 | 005123T | Zařízení staveniště 2,9% | Soubor | 1 |  | 0
76 | 005124T | Provozní vlivy 1,8% | Soubor | 1 |  | 0
Díl: | ON | Ostatní náklady |  |  |  | 0
77 | 005261030R | Rozpočtová rezerva - použita po odsouhlasení, investorem | soubor | 1 |  | 0
[7 empty] | 0 | 0

## IO 04 Krycí list
VÝKAZ VÝMĚR
Rozpočet |  | 1 | MaR | JKSO
Objekt |  | Název objektu |  | SKP
IO 04 |  | Zpevněné plochy |  | Měrná jednotka
Stavba |  | Název stavby |  | Počet jednotek
|  | CZT VÚ Přáslavice |  | Náklady na m.j.
Projektant |  |  |  | Typ rozpočtu
Objednatel
Dodavatel |  |  |  | Zakázkové číslo
Rozpočtoval |  | NWT a.s. |  | Počet listů
Rozpis ceny
| Název |  |  |  | Celkem
| HSV |  |  |  | 0
| PSV |  |  |  | 0
| MON |  |  |  | 0
| Vedlejší náklady |  |  |  | 0
| Ostatní náklady |  |  |  | 0
| Celkem |  |  |  | 0
Vypracoval |  |  | Za zhotovitele | Za objednatele
Jméno : |  |  | Jméno : | Jméno :
Datum : |  |  | Datum : | Datum :
Podpis : |  |  | Podpis: | Podpis:
Základ pro DPH |  | 15 | % | 0
DPH |  | 15 | % | 0
Základ pro DPH |  | 21 | % | 0
DPH |  | 21 | % | 0
Zaokrouhlení |  |  |  | 0
CENA ZA OBJEKT CELKEM |  |  |  | 0

## IO 04 Rekapitulace
Stavba : |  | CZT VÚ Přáslavice |  | Rozpočet : | 1
Objekt : |  | IO 04 |  | Zpevněné plochy
REKAPITULACE DÍLŮ
Stavební díl |  |  | Typ dílu |  |  | Celkem
1 | Zemní práce |  | HSV |  |  | 0
5 | Zpevněné komunikace |  | HSV |  |  | 0
| CELKEM OBJEKT |  |  |  |  | 0

## IO 04 Položky
VÝKAZ VÝMĚR
S: |  | CZT VU Přáslavice
O: |  | IO 04
R: |  | Zpevněné plochy
P.č. | Číslo položky | Název položky | MJ | množství | cena / MJ | celkem
Díl: | 1 | zemní práce |  |  |  | 0
1 | 460-00290 | bourání živičných povrchů do 3-5cm | m2 | 555 |  | 0
2 | 1 | likvidace bouraného materiálu | m3 | 27.75 |  | 0
Díl: | 5 | Komunikace |  |  |  | 0
3 | 564841111 | Podklad ze štěrkodrti po zhutnění tloušťky 12 cm | m2 | 555 |  | 0
4 | 565131211 | Podklad z obal kamen. ACP 16+, š.nad 3 m, tl. 5 cm | m2 | 555 |  | 0
5 | 567122114 | Podklad z kameniva zpev.cementem KZC 1 tl.15 cm | m2 | 555 |  | 0
6 | 573111112 | Postřik živičný infiltr.+ posyp,z asfaltu 1 kg/m2 | m2 | 555 |  | 0
7 | 573211111 | Postřik živičný spojovací z asfaltu 0,5-0,7 kg/m2 | m2 | 555 |  | 0
8 | 577144121 | Asf beton obrus ACO11 I tl 50mm 3m- | m2 | 555 |  | 0
9 | 596211211 | Klad zámk dl tl80 skA -100m2 chod | m2 | 280 |  | 0