## Rekapitulace stavby
Export VZ |  | List obsahuje: |  |  |  |  | 1) Rekapitulace stavby |  |  | 2) Rekapitulace objektů stavby a soupisů prací | [15 empty] | 3.0 | [5 empty] | False | False | {6A86D3A5-E39A-40E2-B674-56DCE80AE410}
[31 empty] | 0,01 | 21
[31 empty] | 0,01 | 15
|  | REKAPITULACE STAVBY | [15 empty] | v --- níže se nacházejí doplnkové a pomocné údaje k sestavám --- v | [11 empty] | Návod na vyplnění | 0,001
|  | Kód: |  |  |  |  | 2013/09/D | [22 empty] | Měnit lze pouze buňky se žlutým podbarvením! 1) v Rekapitulaci stavby vyplňte údaje o Uchazeči (přenesou se do ostatních sestav i v jiných listech) 2) na vybraných listech vyplňte v sestavě Soupis prací ceny u položek Podrobnosti k vyplnění naleznete na poslední záložce s Pokyny pro vyplnění | 0,01
|  | Stavba: |  |  |  |  | Rekonsturkce výměníkové a předávací stanice v areálu kasáren Strakonice | [23 empty] | 0,1
|  | KSO: | [11 empty] | CC-CZ: | [16 empty] | 1
|  | Místo: |  |  |  |  | Strakonice | [6 empty] | Datum: |  | 27.01.2014 | [14 empty] | 10
100
|  | Zadavatel: | [11 empty] | IČ: | [16 empty] | 0,1
|  |  | Armádní servisní, příspěvková organizace | [10 empty] | DIČ: | [16 empty] | 0,1
0,1
|  | Uchazeč: | [11 empty] | IČ: |  | Vyplň údaj | [14 empty] | 0,1
|  |  | Vyplň údaj | [10 empty] | DIČ: |  | Vyplň údaj | [14 empty] | 0,1
False
|  | Projektant: | [11 empty] | IČ: |  | 64826996 | [14 empty] | False
|  |  | DABONA s.r.o. | [10 empty] | DIČ: |  | CZ64826996 | [14 empty] | True
0,01
|  | Poznámka: | [28 empty] | 0,01
False
|  | Cena bez DPH | [11 empty] | 0
[8 empty] | Sazba daně |  | Základ daně |  |  |  | Výše daně
|  | DPH |  | základní |  |  |  | 21% |  | 0 |  |  |  | 0
|  |  |  | snížená |  |  |  | 15% |  | 0 |  |  |  | 0
|  |  |  | zákl. přenesená |  |  |  | 21% |  | 0 |  |  |  | 0
|  |  |  | sníž. přenesená |  |  |  | 15% |  | 0 |  |  |  | 0
|  |  |  | nulová |  |  |  | 0% |  | 0 |  |  |  | 0
|  | Cena s DPH | [6 empty] | v |  | CZK |  |  | 0
REKAPITULACE OBJEKTŮ STAVBY A SOUPISŮ PRACÍ
| Kód: | [6 empty] | 2013/09/D
| Stavba: | [6 empty] | Rekonsturkce výměníkové a předávací stanice v areálu kasáren Strakonice
| Místo: | [6 empty] | Strakonice |  |  |  |  | Datum: |  | 27.01.2014
| Zadavatel: | [6 empty] | Armádní servisní, příspěvková organizace |  |  |  |  | Projektant: |  | DABONA s.r.o. |  |  | Informatívní údaje z listů zakázek
Uchazeč:
| Kód |  |  |  | Objekt, Soupis prací | [6 empty] | Cena bez DPH [CZK] |  |  |  | Cena s DPH [CZK] | Typ | z toho Ostat. náklady [CZK] | DPH [CZK] | Normohodiny [h] | DPH základní [CZK] | DPH snížená [CZK] | DPH základní přenesená [CZK] | DPH snížená přenesená [CZK] | Základna DPH základní | Základna DPH snížená | Základna DPH zákl. přenesená | Základna DPH sníž. přenesená | Základna DPH nulová
| Náklady stavby celkem | [10 empty] | 0 |  |  |  | 0 |  | 0 | 0 | 0 | 0 | 0 | 0 | 0 | 0 | 0 | 0 | 0 | 0 |  | D | 0 | ###NOIMPORT### | IMPORT | {6A86D3A5-E39A-40E2-B674-56DCE80AE410} | {00000000-0000-0000-0000-000000000000}
/ |  | 01-ST |  |  |  | Stavební část | [5 empty] | 0 |  |  |  | 0 | STA | 0 | 0 | 0 | 0 | 0 | 0 | 0 | 0 | 0 | 0 | 0 | 0 |  |  | 1 |  | IMPORT | {63BAF07A-4BD1-420D-92EB-F81E207F5A44} | {6A86D3A5-E39A-40E2-B674-56DCE80AE410} | 2
/ |  | 02-UT |  |  |  | Zařízení pro vytápění budov | [5 empty] | 0 |  |  |  | 0 | STA | 0 | 0 | 0 | 0 | 0 | 0 | 0 | 0 | 0 | 0 | 0 | 0 |  |  | 1 |  | IMPORT | {DD7CC3EE-52FD-41E4-937B-7CFCCF339ABD} | {6A86D3A5-E39A-40E2-B674-56DCE80AE410} | 2
/ |  | 03-MAR |  |  |  | Měření a regulace | [5 empty] | 0 |  |  |  | 0 | STA | 0 | 0 | 0 | 0 | 0 | 0 | 0 | 0 | 0 | 0 | 0 | 0 |  |  | 1 |  | IMPORT | {95948BD7-C046-4A3F-A780-4571880184D5} | {6A86D3A5-E39A-40E2-B674-56DCE80AE410} | 2
/ |  | 04-ZTI |  |  |  | Zdravotně technická instalace | [5 empty] | 0 |  |  |  | 0 | STA | 0 | 0 | 0 | 0 | 0 | 0 | 0 | 0 | 0 | 0 | 0 | 0 |  |  | 1 |  | IMPORT | {019B12FD-82E1-4A6E-9174-3AC48022B429} | {6A86D3A5-E39A-40E2-B674-56DCE80AE410} | 2
/ |  | 05-EL |  |  |  | Elektroinstalace | [5 empty] | 0 |  |  |  | 0 | STA | 0 | 0 | 0 | 0 | 0 | 0 | 0 | 0 | 0 | 0 | 0 | 0 |  |  | 1 |  | IMPORT | {FC7B9D95-8872-404F-99FD-BCA2B3322B6F} | {6A86D3A5-E39A-40E2-B674-56DCE80AE410} | 2
/ |  | 06-PO |  |  |  | Požární bezpečnost | [5 empty] | 0 |  |  |  | 0 | STA | 0 | 0 | 0 | 0 | 0 | 0 | 0 | 0 | 0 | 0 | 0 | 0 |  |  | 1 |  | IMPORT | {DDF33FF0-AD4D-4C9D-A158-97A8F8FFA518} | {6A86D3A5-E39A-40E2-B674-56DCE80AE410} | 2
/ |  | 07-OVN |  |  |  | Ostatní a vedlejší náklady | [5 empty] | 0 |  |  |  | 0 | VON | 0 | 0 | 0 | 0 | 0 | 0 | 0 | 0 | 0 | 0 | 0 | 0 |  |  | 1 |  | IMPORT | {CE32AFEB-C060-4601-8147-A819F4E770FE} | {6A86D3A5-E39A-40E2-B674-56DCE80AE410} | 2

## 01-ST - Stavební část
| List obsahuje: |  | 1) Krycí list soupisu | 2) Rekapitulace |  |  | 3) Soupis prací | Zpět na list: | Rekapitulace stavby
{63BAF07A-4BD1-420D-92EB-F81E207F5A44}
2
| KRYCÍ LIST SOUPISU | [8 empty] | v --- níže se nacházejí doplnkové a pomocné údaje k sestavám --- v | [8 empty] | False
Stavba:
Rekonsturkce výměníkové a předávací stanice v areálu kasáren Strakonice
Objekt:
01-ST - Stavební část
| KSO: |  |  |  |  | CC-CZ:
| Místo: |  | Strakonice |  |  | Datum: | 27.01.2014
| Zadavatel: |  |  |  |  | IČ:
|  | Armádní servisní, příspěvková organizace |  |  |  | DIČ:
| Uchazeč: |  |  |  |  | IČ:
DIČ:
| Projektant: |  |  |  |  | IČ: | 64826996
|  | DABONA s.r.o. |  |  |  | DIČ: | CZ64826996
Poznámka:
| Cena bez DPH | [5 empty] | 0
|  |  | Základ daně |  |  | Sazba daně | Výše daně
| DPH | základní | 0 |  |  | 21% | 0
|  | snížená | 0 |  |  | 15% | 0
|  | zákl. přenesená | 0 |  |  | 21% | 0
|  | sníž. přenesená | 0 |  |  | 15% | 0
|  | nulová | 0 |  |  | 0% | 0
| Cena s DPH |  |  | v | CZK |  | 0
REKAPITULACE ČLENĚNÍ SOUPISU PRACÍ
Stavba:
Rekonsturkce výměníkové a předávací stanice v areálu kasáren Strakonice
Objekt:
01-ST - Stavební část
Místo: |  |  | Strakonice |  |  | Datum: | 27.01.2014
Zadavatel: |  |  | Armádní servisní, příspěvková organizace |  |  | Projektant: | DABONA s.r.o.
Uchazeč:
Kód dílu - Popis | [6 empty] | Cena celkem [CZK]
Náklady soupisu celkem | [6 empty] | 0 | [12 empty] | -1
| HSV - Práce a dodávky HSV | [5 empty] | 0
| 6 - Úpravy povrchů, podlahy a osazování výplní | [5 empty] | 0
| 9 - Ostatní konstrukce a práce-bourání | [5 empty] | 0
| 997 - Přesun sutě | [5 empty] | 0
| 998 - Přesun hmot | [5 empty] | 0
| PSV - Práce a dodávky PSV | [5 empty] | 0
| 771 - Podlahy z dlaždic | [5 empty] | 0
| 777 - Podlahy lité | [5 empty] | 0
| 783 - Dokončovací práce - nátěry | [5 empty] | 0
| 784 - Dokončovací práce - malby a tapety | [5 empty] | 0
SOUPIS PRACÍ
Stavba:
Rekonsturkce výměníkové a předávací stanice v areálu kasáren Strakonice
Objekt:
01-ST - Stavební část
Místo: |  |  | Strakonice |  |  | Datum: | 27.01.2014
Zadavatel: |  |  | Armádní servisní, příspěvková organizace |  |  | Projektant: | DABONA s.r.o.
Uchazeč:
PČ | Typ | Kód | Popis | MJ | Množství | J.cena [CZK] | Cena celkem [CZK] | Cenová soustava |  | Poznámka | DPH | J. Nh [h] | Nh celkem [h] | J. hmotnost [t] | Hmotnost celkem [t] | J. suť [t] | Suť Celkem [t]
Náklady soupisu celkem | [6 empty] | 0 | [5 empty] | 0 |  | 1.6068 |  | 4.1262 |  | D | -1 | [10 empty] | 0
| D | HSV | Práce a dodávky HSV |  |  |  | 0 | [5 empty] | 0 |  | 0.6165 |  | 4.1262 | 1 | D | 0 |  |  |  | ROZPOCET | [6 empty] | 0
| D | 6 | Úpravy povrchů, podlahy a osazování výplní |  |  |  | 0 | [5 empty] | 0 |  | 0.6165 |  | 0 | 1 | D | 1 |  |  |  | ROZPOCET | [6 empty] | 0
11 | K | 632451033 | Vyrovnávací potěr tl do 40 mm z MC 15 provedený v ploše | m2 | 5.386 |  | 0 | CS ÚRS 2014 01 |  |  | základní |  |  | 0.09868 | 0.53149 | 0 | 0 | 4 | K | 2 |  |  |  | ROZPOCET | 0 | 0 | 0 | 0 | 0 | 1 | 0 | 4 | 829578383
| PP |  | Potěr cementový vyrovnávací z malty (MC-15) v ploše o průměrné (střední) tl. přes 30 do 40 mm | [15 empty] | PP | 2
| VV |  | "dle výkresu D.01.ST.06 -betonový základ pod čerpadla"2,64*1,15 |  | 3.036 | [13 empty] | VV | 2 | 2 | -1 | 0 | ROZPOCET
| VV |  | "dle výkresu D.01.ST.06 -betonový základ pod kompresor"1,6*1 |  | 1.6 | [13 empty] | VV | 2 | 2 | -1 | 0 | ROZPOCET
| VV |  | "dle výkresu D.01.ST.06 -betonový základ pod výměníky"6*0,5*0,25 |  | 0.75 | [13 empty] | VV | 2 | 2 | -1 | 0 | ROZPOCET
| VV |  | Součet |  | 5.386 | [13 empty] | VV | 2 | 4 | -1 | 1 | ROZPOCET
10 | K | 632452113 | Potěr cementový dna šachet hlazený ocelovým hladítkem | m2 | 1.6 |  | 0 | CS ÚRS 2014 01 |  |  | základní |  |  | 0.05313 | 0.085008 | 0 | 0 | 4 | K | 2 |  |  |  | ROZPOCET | 0 | 0 | 0 | 0 | 0 | 1 | 0 | 4 | -401447000
| PP |  | Potěr šachet vnitřního dna vodotěsnou cementovou maltou tloušťky 20 mm, hlazený hladítkem ocelovým | [15 empty] | PP | 2
| VV |  | "dle výkresu D.01.ST.05 - zapravení jímky dna i stěn"0,8*0,8+4*0,3*0,8 |  | 1.6 | [13 empty] | VV | 2 | 2 | -1 | 1 | ROZPOCET
| D | 9 | Ostatní konstrukce a práce-bourání |  |  |  | 0 | [5 empty] | 0 |  | 0 |  | 4.1262 | 1 | D | 1 |  |  |  | ROZPOCET | [6 empty] | 0
1 | K | 961044111 | Bourání základů z betonu prostého | m3 | 1.831 |  | 0 | CS ÚRS 2014 01 |  |  | základní |  |  | 0 | 0 | 2 | 3.662 | 4 | K | 2 |  |  |  | ROZPOCET | 0 | 0 | 0 | 0 | 0 | 1 | 0 | 4 | 874309138
| PP |  | Bourání základů z betonu prostého | [15 empty] | PP | 2
| VV |  | "dle výkresu D.01.ST.03 -betonový základ pod čerpadla"2,64*1,15*0,3 |  | 0.911 | [13 empty] | VV | 2 | 2 | -1 | 0 | ROZPOCET
| VV |  | "dle výkresu D.01.ST.03 -betonový základ pod kompresor"1,6*1*0,2 |  | 0.32 | [13 empty] | VV | 2 | 2 | -1 | 0 | ROZPOCET
| VV |  | "dle výkresu D.01.ST.03 -betonový základ pod výměníky"6*0,5*0,25*0,8 |  | 0.6 | [13 empty] | VV | 2 | 2 | -1 | 0 | ROZPOCET
| VV |  | Součet |  | 1.831 | [13 empty] | VV | 2 | 4 | -1 | 1 | ROZPOCET
2 | K | 965042231R | Bourání mazanin betonových podlah tl přes 100 mm pl do 4 m2 | m3 | 0.211 |  | 0 |  |  |  | základní |  |  | 0 | 0 | 2.2 | 0.4642 | 4 | K | 2 |  |  |  | ROZPOCET | 0 | 0 | 0 | 0 | 0 | 1 | 0 | 4 | 330505170
| PP |  | Bourání podkladů pod dlažby nebo litých celistvých podlah a mazanin betonových tl. přes 100 mm, plochy do 4 m2 | [15 empty] | PP | 2
| VV |  | "dle výkresu D.01.ST.02 -vybourání jímky"0,8*0,8*0,33 |  | 0.211 | [13 empty] | VV | 2 | 2 | -1 | 0 | ROZPOCET
| VV |  | Součet |  | 0.211 | [13 empty] | VV | 2 | 4 | -1 | 1 | ROZPOCET
3 | K | 965049112 | Příplatek k bourání betonových mazanin za bourání se svařovanou sítí tl přes 100 mm | m3 | 0.211 |  | 0 | CS ÚRS 2014 01 |  |  | základní |  |  | 0 | 0 | 0 | 0 | 4 | K | 2 |  |  |  | ROZPOCET | 0 | 0 | 0 | 0 | 0 | 1 | 0 | 4 | -112457957
| PP |  | Bourání podkladů pod dlažby nebo litých celistvých podlah a mazanin Příplatek k cenám za bourání mazanin betonových se svařovanou sítí, tl. přes 100 mm | [15 empty] | PP | 2
| D | 997 | Přesun sutě |  |  |  | 0 | [5 empty] | 0 |  | 0 |  | 0 | 1 | D | 1 |  |  |  | ROZPOCET | [6 empty] | 0
24 | K | 997013211 | Vnitrostaveništní doprava suti a vybouraných hmot pro budovy v do 6 m ručně | t | 4.126 |  | 0 | CS ÚRS 2014 01 |  |  | základní |  |  | 0 | 0 | 0 | 0 | 4 | K | 2 |  |  |  | ROZPOCET | 0 | 0 | 0 | 0 | 0 | 1 | 0 | 4 | -559055588
| PP |  | Vnitrostaveništní doprava suti a vybouraných hmot vodorovně do 50 m svisle ručně (nošením po schodech) pro budovy a haly výšky do 6 m | [15 empty] | PP | 2
6 | K | 997013501 | Odvoz suti na skládku a vybouraných hmot nebo meziskládku do 1 km se složením | t | 4.126 |  | 0 | CS ÚRS 2014 01 |  |  | základní |  |  | 0 | 0 | 0 | 0 | 4 | K | 2 |  |  |  | ROZPOCET | 0 | 0 | 0 | 0 | 0 | 1 | 0 | 4 | -2046312439
| PP |  | Odvoz suti a vybouraných hmot na skládku nebo meziskládku se složením, na vzdálenost do 1 km | [15 empty] | PP | 2
7 | K | 997013509 | Příplatek k odvozu suti a vybouraných hmot na skládku ZKD 1 km přes 1 km | t | 4.126 |  | 0 | CS ÚRS 2014 01 |  |  | základní |  |  | 0 | 0 | 0 | 0 | 4 | K | 2 |  |  |  | ROZPOCET | 0 | 0 | 0 | 0 | 0 | 1 | 0 | 4 | 1021286850
| PP |  | Odvoz suti a vybouraných hmot na skládku nebo meziskládku se složením, na vzdálenost Příplatek k ceně za každý další i započatý 1 km přes 1 km | [15 empty] | PP | 2
| P |  | Poznámka k položce: předpokládá se odvoz suti na skládku vzdálenou do 10km | [15 empty] | P | 2
| D | 998 | Přesun hmot |  |  |  | 0 | [5 empty] | 0 |  | 0 |  | 0 | 1 | D | 1 |  |  |  | ROZPOCET | [6 empty] | 0
19 | K | 998018001 | Přesun hmot ruční pro budovy v do 6 m | t | 0.616 |  | 0 | CS ÚRS 2014 01 |  |  | základní |  |  | 0 | 0 | 0 | 0 | 4 | K | 2 |  |  |  | ROZPOCET | 0 | 0 | 0 | 0 | 0 | 1 | 0 | 4 | -2022725968
| PP |  | Přesun hmot pro budovy občanské výstavby, bydlení, výrobu a služby ruční - bez užití mechanizace vodorovná dopravní vzdálenost do 100 m pro budovy s jakoukoliv nosnou konstrukcí výšky do 6 m | [15 empty] | PP | 2
| D | PSV | Práce a dodávky PSV |  |  |  | 0 | [5 empty] | 0 |  | 0.99035 |  | 0 | 2 | D | 0 |  |  |  | ROZPOCET | [6 empty] | 0
| D | 771 | Podlahy z dlaždic |  |  |  | 0 | [5 empty] | 0 |  | 0.45084 |  | 0 | 2 | D | 1 |  |  |  | ROZPOCET | [6 empty] | 0
8 | K | 771553114 | Montáž podlah z dlaždic teracových lepených do 16 ks/m2 | m2 | 5.386 |  | 0 | CS ÚRS 2014 01 |  |  | základní |  |  | 0.0045 | 0.024237 | 0 | 0 | 16 | K | 2 |  |  |  | ROZPOCET | 0 | 0 | 0 | 0 | 0 | 1 | 0 | 16 | -1824739926
| PP |  | Montáž podlah z dlaždic teracových lepených standardním lepidlem přes 12 do 16 ks/ m2 | [15 empty] | PP | 2
| VV |  | "dle výkresu D.01.ST.06 -betonový základ pod čerpadla"2,64*1,15 |  | 3.036 | [13 empty] | VV | 2 | 2 | -1 | 0 | ROZPOCET
| VV |  | "dle výkresu D.01.ST.06 -betonový základ pod kompresor"1,6*1 |  | 1.6 | [13 empty] | VV | 2 | 2 | -1 | 0 | ROZPOCET
| VV |  | "dle výkresu D.01.ST.06 -betonový základ pod výměníky"6*0,5*0,25 |  | 0.75 | [13 empty] | VV | 2 | 2 | -1 | 0 | ROZPOCET
| VV |  | Součet |  | 5.386 | [13 empty] | VV | 2 | 4 | -1 | 1 | ROZPOCET
9 | M | 592472500 | dlaždice terasová 30x30x3 cm červená černobílá | m2 | 5.925 |  | 0 | CS ÚRS 2014 01 |  |  | základní |  |  | 0.072 | 0.4266 | 0 | 0 | 32 | M | 2 |  |  |  | ROZPOCET | 0 | 0 | 0 | 0 | 0 | 1 | 0 | 16 | -1667809883
| PP |  | dlaždice teracové teraso šedé rozměr 30 x 30 x 2,8 červená černobílá | [15 empty] | PP | 2
| VV |  | 5,386*1,1 'Přepočtené koeficientem množství |  | 5.925 | [13 empty] | VV | 2 | 2 | 0 | 1 | ROZPOCET
20 | K | 998771101 | Přesun hmot tonážní pro podlahy z dlaždic v objektech v do 6 m | t | 0.451 |  | 0 | CS ÚRS 2014 01 |  |  | základní |  |  | 0 | 0 | 0 | 0 | 16 | K | 2 |  |  |  | ROZPOCET | 0 | 0 | 0 | 0 | 0 | 1 | 0 | 16 | 1632664535
| PP |  | Přesun hmot pro podlahy z dlaždic stanovený z hmotnosti přesunovaného materiálu vodorovná dopravní vzdálenost do 50 m v objektech výšky do 6 m | [15 empty] | PP | 2
23 | K | 998771181 | Příplatek k přesunu hmot tonážní 771 prováděný bez použití mechanizace | t | 0.451 |  | 0 | CS ÚRS 2014 01 |  |  | základní |  |  | 0 | 0 | 0 | 0 | 16 | K | 2 |  |  |  | ROZPOCET | 0 | 0 | 0 | 0 | 0 | 1 | 0 | 16 | -1298177951
| PP |  | Přesun hmot pro podlahy z dlaždic stanovený z hmotnosti přesunovaného materiálu Příplatek k ceně za přesun prováděný bez použití mechanizace pro jakoukoliv výšku objektu | [15 empty] | PP | 2
| D | 777 | Podlahy lité |  |  |  | 0 | [5 empty] | 0 |  | 0.058864 |  | 0 | 2 | D | 1 |  |  |  | ROZPOCET | [6 empty] | 0
12 | K | 777615217 | Nátěry epoxidové podlah betonových dvojnásobné Sikafloor 261 systém silnovrstvý nátěr | m2 | 49.053 |  | 0 | CS ÚRS 2014 01 |  |  | základní |  |  | 0.0012 | 0.058864 | 0 | 0 | 16 | K | 2 |  |  |  | ROZPOCET | 0 | 0 | 0 | 0 | 0 | 1 | 0 | 16 | -975595384
| PP |  | Nátěry epoxidové podlah s penetrací s penetrací betonových dvojnásobné, silnovrstvý nátěr | [15 empty] | PP | 2
| VV |  | "nátěr podlahy v místnosti č.04"9,78*4,43+2*(0,15*9,78+0,15*4,43)+0,25*(1,3+2,64)+0,1*(2,5+2,3) |  | 49.053 | [13 empty] | VV | 2 | 2 | -1 | 1 | ROZPOCET
21 | K | 998777101 | Přesun hmot tonážní pro podlahy lité v objektech v do 6 m | t | 0.059 |  | 0 | CS ÚRS 2014 01 |  |  | základní |  |  | 0 | 0 | 0 | 0 | 16 | K | 2 |  |  |  | ROZPOCET | 0 | 0 | 0 | 0 | 0 | 1 | 0 | 16 | -1207766434
| PP |  | Přesun hmot pro podlahy lité stanovený z hmotnosti přesunovaného materiálu vodorovná dopravní vzdálenost do 50 m v objektech výšky do 6 m | [15 empty] | PP | 2
22 | K | 998777181 | Příplatek k přesunu hmot tonážní 777 prováděný bez použití mechanizace | t | 0.059 |  | 0 | CS ÚRS 2014 01 |  |  | základní |  |  | 0 | 0 | 0 | 0 | 16 | K | 2 |  |  |  | ROZPOCET | 0 | 0 | 0 | 0 | 0 | 1 | 0 | 16 | -173532584
| PP |  | Přesun hmot pro podlahy lité stanovený z hmotnosti přesunovaného materiálu Příplatek k cenám za přesun prováděný bez použití mechanizace pro jakoukoliv výšku objektu | [15 empty] | PP | 2
| D | 783 | Dokončovací práce - nátěry |  |  |  | 0 | [5 empty] | 0 |  | 0.18808 |  | 0 | 2 | D | 1 |  |  |  | ROZPOCET | [6 empty] | 0
17 | K | 783112110 | Nátěry olejové OK těžkých "A" dvojnásobné | m2 | 10 |  | 0 | CS ÚRS 2014 01 |  |  | základní |  |  | 0.00024 | 0.0024 | 0 | 0 | 16 | K | 2 |  |  |  | ROZPOCET | 0 | 0 | 0 | 0 | 0 | 1 | 0 | 16 | -1603372036
| PP |  | Nátěry ocelových konstrukcí olejové těžkých "A" dvojnásobné | [15 empty] | PP | 2
| P |  | Poznámka k položce: "nátěr stávajících ocelových konstrukcí vně objetktu - zábradlí, nosné kce pod technologii, ..." barva nátěru stejná jako stávající (hnědá) | [15 empty] | P | 2
| VV |  | "odhad "10 |  | 10 | [13 empty] | VV | 2 | 2 | -1 | 1 | ROZPOCET
13 | K | 783812110R | Omyvatelný nátěr omítek vodou ředitelnými barvami včetně temelení | m2 | 183.84 |  | 0 |  |  |  | základní |  |  | 0.00101 | 0.18568 | 0 | 0 | 16 | K | 2 |  |  |  | ROZPOCET | 0 | 0 | 0 | 0 | 0 | 1 | 0 | 16 | -878179924
| PP |  | Omavatelné nátěry omítek a betonových povrchů vodou ředitelnými barvami včetně tmelení | [15 empty] | PP | 2
| P |  | Poznámka k položce: barva nátěru stejná nebo podobná jako stávající ( okrová - hnědá) | [15 empty] | P | 2
| VV |  | "nátěr omítek v 1PP"2*6,38*1,5 |  | 19.14 | [13 empty] | VV | 2 | 2 | -1 | 0 | ROZPOCET
| VV |  | "nátěr omítek v 1NP"2*1,5*(3,6+8+7,9+5,6+2,4+9,8+4,5+8,1)+15 |  | 164.7 | [13 empty] | VV | 2 | 2 | -1 | 0 | ROZPOCET
| VV |  | Součet |  | 183.84 | [13 empty] | VV | 2 | 4 | -1 | 1 | ROZPOCET
| D | 784 | Dokončovací práce - malby a tapety |  |  |  | 0 | [5 empty] | 0 |  | 0.29257 |  | 0 | 2 | D | 1 |  |  |  | ROZPOCET | [6 empty] | 0
14 | K | 784221101 | Dvojnásobné bílé malby ze směsí za sucha dobře otěruvzdorných v místnostech do 3,80 m | m2 | 103.731 |  | 0 | CS ÚRS 2014 01 |  |  | základní |  |  | 0.00029 | 0.030082 | 0 | 0 | 16 | K | 2 |  |  |  | ROZPOCET | 0 | 0 | 0 | 0 | 0 | 1 | 0 | 16 | -648058430
| PP |  | Malby z malířských směsí otěruvzdorných za sucha dvojnásobné, bílé za sucha otěruvzdorné dobře v místnostech výšky do 3,80 m | [15 empty] | PP | 2
| VV |  | "místnosti v 1PP"2*2,37*((6,4+2,85)+(2,25+4,4))+"strop"2,85*6,4+2,25*4,5 |  | 103.731 | [13 empty] | VV | 2 | 2 | -1 | 1 | ROZPOCET
15 | K | 784221103 | Dvojnásobné bílé malby ze směsí za sucha dobře otěruvzdorných v místnostech do 5,00 m | m2 | 826.17 |  | 0 | CS ÚRS 2014 01 |  |  | základní |  |  | 0.00029 | 0.23959 | 0 | 0 | 16 | K | 2 |  |  |  | ROZPOCET | 0 | 0 | 0 | 0 | 0 | 1 | 0 | 16 | -165485542
| PP |  | Malby z malířských směsí otěruvzdorných za sucha dvojnásobné, bílé za sucha otěruvzdorné dobře v místnostech výšky přes 3,80 do 5,00 m | [15 empty] | PP | 2
| VV |  | "místnosti v 1PP"2*4*(9,8+4,5)+"strop"9,8*4,5 |  | 158.5 | [13 empty] | VV | 2 | 2 | -1 | 0 | ROZPOCET
| VV |  | "místnosti v 1NP"2*4,5*(8+3,6+3+6,5+2,5+4,5)+(4,5+1,5)*(8+5,6+2,4+9,8+4,5+8,1)+"stropy"8*3,6+3*6,5+2,5*4,5+15,8*7,9 |  | 667.67 | [13 empty] | VV | 2 | 2 | -1 | 0 | ROZPOCET
| VV |  | Součet |  | 826.17 | [13 empty] | VV | 2 | 4 | -1 | 1 | ROZPOCET
16 | K | 784221109 | Dvojnásobné bílé malby ze směsí za sucha dobře otěruvzdorných na schodišti do 5,00 m | m2 | 78.95 |  | 0 | CS ÚRS 2014 01 |  |  | základní |  |  | 0.00029 | 0.022896 | 0 | 0 | 16 | K | 2 |  |  |  | ROZPOCET | 0 | 0 | 0 | 0 | 0 | 1 | 0 | 16 | -155459582
| PP |  | Malby z malířských směsí otěruvzdorných za sucha dvojnásobné, bílé za sucha otěruvzdorné dobře na schodišti o výšce podlaží přes 3,80 do 5,00 m | [15 empty] | PP | 2
| VV |  | "malby otěruvzdorné v místnostech 1NP"(4,5*(1,9+3,4+1,2)+3,4*2,6/2+1,2*2,6)*2-1,9*4,5+1,2*(4,5+7,1) |  | 78.95 | [13 empty] | VV | 2 | 2 | -1 | 1 | ROZPOCET

## 02-UT - Zařízení pro vytá...
| List obsahuje: |  | 1) Krycí list soupisu | 2) Rekapitulace |  |  | 3) Soupis prací | Zpět na list: | Rekapitulace stavby
{DD7CC3EE-52FD-41E4-937B-7CFCCF339ABD}
2
| KRYCÍ LIST SOUPISU | [8 empty] | v --- níže se nacházejí doplnkové a pomocné údaje k sestavám --- v | [8 empty] | False
Stavba:
Rekonsturkce výměníkové a předávací stanice v areálu kasáren Strakonice
Objekt:
02-UT - Zařízení pro vytápění budov
| KSO: |  |  |  |  | CC-CZ:
| Místo: |  | Strakonice |  |  | Datum: | 27.01.2014
| Zadavatel: |  |  |  |  | IČ:
|  | Armádní servisní, příspěvková organizace |  |  |  | DIČ:
| Uchazeč: |  |  |  |  | IČ:
DIČ:
| Projektant: |  |  |  |  | IČ: | 64826996
|  | DABONA s.r.o. |  |  |  | DIČ: | CZ64826996
Poznámka:
| Cena bez DPH | [5 empty] | 0
|  |  | Základ daně |  |  | Sazba daně | Výše daně
| DPH | základní | 0 |  |  | 21% | 0
|  | snížená | 0 |  |  | 15% | 0
|  | zákl. přenesená | 0 |  |  | 21% | 0
|  | sníž. přenesená | 0 |  |  | 15% | 0
|  | nulová | 0 |  |  | 0% | 0
| Cena s DPH |  |  | v | CZK |  | 0
REKAPITULACE ČLENĚNÍ SOUPISU PRACÍ
Stavba:
Rekonsturkce výměníkové a předávací stanice v areálu kasáren Strakonice
Objekt:
02-UT - Zařízení pro vytápění budov
Místo: |  |  | Strakonice |  |  | Datum: | 27.01.2014
Zadavatel: |  |  | Armádní servisní, příspěvková organizace |  |  | Projektant: | DABONA s.r.o.
Uchazeč:
Kód dílu - Popis | [6 empty] | Cena celkem [CZK]
Náklady soupisu celkem | [6 empty] | 0 | [12 empty] | -1
| PSV - Práce a dodávky PSV | [5 empty] | 0
| 713 - Izolace tepelné | [5 empty] | 0
| 732 - Ústřední vytápění - strojovny | [5 empty] | 0
| 733 - Ústřední vytápění - potrubí | [5 empty] | 0
| 734 - Ústřední vytápění - armatury | [5 empty] | 0
| 767 - Konstrukce zámečnické | [5 empty] | 0
| 783 - Dokončovací práce - nátěry | [5 empty] | 0
| OST - Ostatní | [5 empty] | 0
SOUPIS PRACÍ
Stavba:
Rekonsturkce výměníkové a předávací stanice v areálu kasáren Strakonice
Objekt:
02-UT - Zařízení pro vytápění budov
Místo: |  |  | Strakonice |  |  | Datum: | 27.01.2014
Zadavatel: |  |  | Armádní servisní, příspěvková organizace |  |  | Projektant: | DABONA s.r.o.
Uchazeč:
PČ | Typ | Kód | Popis | MJ | Množství | J.cena [CZK] | Cena celkem [CZK] | Cenová soustava |  | Poznámka | DPH | J. Nh [h] | Nh celkem [h] | J. hmotnost [t] | Hmotnost celkem [t] | J. suť [t] | Suť Celkem [t]
Náklady soupisu celkem | [6 empty] | 0 | [5 empty] | 0 |  | 15.5962 |  | 15.1622 |  | D | -1 | [10 empty] | 0
| D | PSV | Práce a dodávky PSV |  |  |  | 0 | [5 empty] | 0 |  | 15.5962 |  | 15.1622 | 2 | D | 0 |  |  |  | ROZPOCET | [6 empty] | 0
| D | 713 | Izolace tepelné |  |  |  | 0 | [5 empty] | 0 |  | 1.5129 |  | 0.48415 | 2 | D | 1 |  |  |  | ROZPOCET | [6 empty] | 0
1 | K | 713463216 | Montáž izolace tepelné ohybů potrubními pouzdry s Al fólií staženými Al páskou 1x D do 100 mm | m | 53.5 |  | 0 | CS ÚRS 2013 01 |  |  | základní |  |  | 0.00042 | 0.02247 | 0 | 0 | 16 | K | 2 |  |  |  | ROZPOCET | 0 | 0 | 0 | 0 | 0 | 1 | 0 | 16 | 703190249
| PP |  | Montáž izolace tepelné potrubí a ohybů tvarovkami nebo deskami potrubními pouzdry s povrchovou úpravou hliníkovou fólií (izolační materiál ve specifikaci) přelepenými samolepící hliníkovou páskou ohybů jednovrstvá D přes 50 do 100 mm | [15 empty] | PP | 2
| VV |  | viz. PD příloha 01, 02, 03, 04, 05, 06 | [15 empty] | VV | 2 | 1 | -1 | 0 | ROZPOCET
| VV |  | 1+3+3+1+1+1+4+4+1,5+1,5+7,5+7,5+3+3+0,5+0,5+0,5+0,5+1+1+7,5 |  | 53.5 | [13 empty] | VV | 2 | 2 | -1 | 1 | ROZPOCET
2 | K | 713463217 | Montáž izolace tepelné ohybů potrubními pouzdry s Al fólií staženými Al páskou 1x D do 150 mm | m | 33.5 |  | 0 | CS ÚRS 2013 01 |  |  | základní |  |  | 0.00064 | 0.02144 | 0 | 0 | 16 | K | 2 |  |  |  | ROZPOCET | 0 | 0 | 0 | 0 | 0 | 1 | 0 | 16 | -146350350
| PP |  | Montáž izolace tepelné potrubí a ohybů tvarovkami nebo deskami potrubními pouzdry s povrchovou úpravou hliníkovou fólií (izolační materiál ve specifikaci) přelepenými samolepící hliníkovou páskou ohybů jednovrstvá D přes 100 do 150 mm | [15 empty] | PP | 2
| VV |  | viz. PD příloha 01, 02, 03, 04, 05, 06 | [15 empty] | VV | 2 | 1 | -1 | 0 | ROZPOCET
| VV |  | 2,5+2+6+7+3+1+1+2,5+2,5+1+5 |  | 33.5 | [13 empty] | VV | 2 | 2 | -1 | 1 | ROZPOCET
3 | K | 713463218 | Montáž izolace tepelné ohybů potrubními pouzdry s Al fólií staženými Al páskou 1x D přes 150 mm | m | 27.5 |  | 0 | CS ÚRS 2013 01 |  |  | základní |  |  | 0.0007 | 0.01925 | 0 | 0 | 16 | K | 2 |  |  |  | ROZPOCET | 0 | 0 | 0 | 0 | 0 | 1 | 0 | 16 | 37855614
| PP |  | Montáž izolace tepelné potrubí a ohybů tvarovkami nebo deskami potrubními pouzdry s povrchovou úpravou hliníkovou fólií (izolační materiál ve specifikaci) přelepenými samolepící hliníkovou páskou ohybů jednovrstvá D přes 150 mm | [15 empty] | PP | 2
| VV |  | viz. PD příloha 01, 02, 03, 04, 05, 06 | [15 empty] | VV | 2 | 1 | -1 | 0 | ROZPOCET
| VV |  | 7,5+1+3+6+1,5+5,5+2+1 |  | 27.5 | [13 empty] | VV | 2 | 2 | -1 | 1 | ROZPOCET
4 | M | 71301 | Minerální tepelná izolace s Al fólií, pro teplovodní potrubí DN 250, tl. 120mm | m | 19 |  | 0 |  |  |  | základní |  |  | 0.01 | 0.19 | 0 | 0 | 32 | M | 2 |  |  |  | ROZPOCET | 0 | 0 | 0 | 0 | 0 | 1 | 0 | 16 | -1525652707
| PP |  | Minerální tepelná izolace s Al fólií, pro teplovodní potrubí DN 250, tl. 120mm | [15 empty] | PP | 2
| VV |  | viz. PD příloha 01, 02, 06 | [15 empty] | VV | 2 | 1 | -1 | 0 | ROZPOCET
| VV |  | 3+6+1,5+5,5+2+1 |  | 19 | [13 empty] | VV | 2 | 2 | -1 | 1 | ROZPOCET
5 | M | 71303 | Minerální tepelná izolace s Al fólií, pro teplovodní potrubí DN 125, tl. 70mm | m | 4.5 |  | 0 |  |  |  | základní |  |  | 0.01 | 0.045 | 0 | 0 | 32 | M | 2 |  |  |  | ROZPOCET | 0 | 0 | 0 | 0 | 0 | 1 | 0 | 16 | -980541850
| PP |  | Minerální tepelná izolace s Al fólií, pro teplovodní potrubí DN 125, tl. 70mm | [15 empty] | PP | 2
| VV |  | viz. PD příloha 01, 02, 06 | [15 empty] | VV | 2 | 1 | -1 | 0 | ROZPOCET
| VV |  | 2,5+2 |  | 4.5 | [13 empty] | VV | 2 | 2 | -1 | 1 | ROZPOCET
6 | M | 71304 | Minerální tepelná izolace s Al fólií, pro teplovodní potrubí DN 65, tl. 60mm | m | 46 |  | 0 |  |  |  | základní |  |  | 0.01 | 0.46 | 0 | 0 | 32 | M | 2 |  |  |  | ROZPOCET | 0 | 0 | 0 | 0 | 0 | 1 | 0 | 16 | 1080609731
| PP |  | Minerální tepelná izolace s Al fólií, pro teplovodní potrubí DN 65, tl. 60mm | [15 empty] | PP | 2
| VV |  | viz. PD příloha 01, 02, 03, 04, 05, 06 | [15 empty] | VV | 2 | 1 | -1 | 0 | ROZPOCET
| VV |  | 1+3+3+1+1+1+4+4+1,5+1,5+7,5+7,5+3+3+0,5+0,5+0,5+0,5+1+1 |  | 46 | [13 empty] | VV | 2 | 2 | -1 | 1 | ROZPOCET
7 | M | 71305 | Minerální tepelná izolace s Al fólií, pro parní potrubí DN 200, tl. 150mm | m | 8.5 |  | 0 |  |  |  | základní |  |  | 0.01 | 0.085 | 0 | 0 | 32 | M | 2 |  |  |  | ROZPOCET | 0 | 0 | 0 | 0 | 0 | 1 | 0 | 16 | 1751044351
| PP |  | Minerální tepelná izolace s Al fólií, pro parní potrubí DN 200, tl. 150mm | [15 empty] | PP | 2
| VV |  | viz. PD příloha 01, 02, 03, 04, 05, 06 | [15 empty] | VV | 2 | 1 | -1 | 0 | ROZPOCET
| VV |  | 7,5+1 |  | 8.5 | [13 empty] | VV | 2 | 2 | -1 | 1 | ROZPOCET
8 | M | 71306 | Minerální tepelná izolace s Al fólií, pro parní potrubí DN 150, tl. 150mm | m | 29 |  | 0 |  |  |  | základní |  |  | 0.01 | 0.29 | 0 | 0 | 32 | M | 2 |  |  |  | ROZPOCET | 0 | 0 | 0 | 0 | 0 | 1 | 0 | 16 | 1779001287
| PP |  | Minerální tepelná izolace s Al fólií, pro parní potrubí DN 150, tl. 150mm | [15 empty] | PP | 2
| VV |  | viz. PD příloha 01, 02, 03, 04, 05, 06 | [15 empty] | VV | 2 | 1 | -1 | 0 | ROZPOCET
| VV |  | 6+7+3+1+1+2,5+2,5+1+5 |  | 29 | [13 empty] | VV | 2 | 2 | -1 | 1 | ROZPOCET
9 | M | 71307 | Minerální tepelná izolace s Al fólií, pro parní potrubí DN 100, tl. 150mm | m | 7.5 |  | 0 |  |  |  | základní |  |  | 0.01 | 0.075 | 0 | 0 | 32 | M | 2 |  |  |  | ROZPOCET | 0 | 0 | 0 | 0 | 0 | 1 | 0 | 16 | -1536974391
| PP |  | Minerální tepelná izolace s Al fólií, pro parní potrubí DN 100, tl. 150mm | [15 empty] | PP | 2
| VV |  | viz. PD příloha 01, 02, 03, 04, 05, 06 | [15 empty] | VV | 2 | 1 | -1 | 0 | ROZPOCET
| VV |  | 7,5 |  | 7.5 | [13 empty] | VV | 2 | 2 | -1 | 1 | ROZPOCET
10 | K | 713490831 | Demontáž izolace tepelné oplechování snímatelné potrubí vnějšího obvodu do 500 mm | m | 155 |  | 0 | CS ÚRS 2013 01 |  |  | základní |  |  | 0 | 0 | 0.00213 | 0.33015 | 16 | K | 2 |  |  |  | ROZPOCET | 0 | 0 | 0 | 0 | 0 | 1 | 0 | 16 | -336589054
| PP |  | Odstranění tepelné izolace potrubí a ohybů – doplňky a součásti demontáž oplechování snímatelného vnějšího obvodu do 500 mm potrubí | [15 empty] | PP | 2
| VV |  | Odvoz a ekologická likvidace | [15 empty] | VV | 2 | 1 | -1 | 0 | ROZPOCET
| VV |  | Veškeré finanční prostředky získané za kovový odpad budou převedeny investorovi. | [15 empty] | VV | 2 | 1 | -1 | 0 | ROZPOCET
| VV |  | "viz. PD příloha 01"155 |  | 155 | [13 empty] | VV | 2 | 2 | -1 | 1 | ROZPOCET
11 | K | 713490841 | Demontáž izolace tepelné oplechování snímatelné potrubí vnějšího obvodu přes 500 mm | m | 70 |  | 0 | CS ÚRS 2013 01 |  |  | základní |  |  | 0 | 0 | 0.0022 | 0.154 | 16 | K | 2 |  |  |  | ROZPOCET | 0 | 0 | 0 | 0 | 0 | 1 | 0 | 16 | 869881425
| PP |  | Odstranění tepelné izolace potrubí a ohybů – doplňky a součásti demontáž oplechování snímatelného vnějšího obvodu přes 500 mm potrubí | [15 empty] | PP | 2
| VV |  | Odvoz a ekologická likvidace | [15 empty] | VV | 2 | 1 | -1 | 0 | ROZPOCET
| VV |  | Veškeré finanční prostředky získané za kovový odpad budou převedeny investorovi. | [15 empty] | VV | 2 | 1 | -1 | 0 | ROZPOCET
| VV |  | "viz. PD příloha 01"70 |  | 70 | [13 empty] | VV | 2 | 2 | -1 | 1 | ROZPOCET
12 | K | 713491143 | Montáž tepelné izolace potrubí oplechování licích otvorů Al plechem | m2 | 125 |  | 0 | CS ÚRS 2013 01 |  |  | základní |  |  | 3e-05 | 0.00375 | 0 | 0 | 16 | K | 2 |  |  |  | ROZPOCET | 0 | 0 | 0 | 0 | 0 | 1 | 0 | 16 | -433316156
| PP |  | Montáž izolace tepelné potrubí a ohybů - doplňky a konstrukční součástí oplechování licích otvorů včetně zakrytí hliníkovým plechem potrubí | [15 empty] | PP | 2
| VV |  | "viz. PD příloha 01, 02, 03, 04, 05, 06"125 |  | 125 | [13 empty] | VV | 2 | 2 | -1 | 1 | ROZPOCET
13 | K | 713491144 | Montáž tepelné izolace ohybů a tvarových kusů oplechování licích otvorů Al plechem | m2 | 20 |  | 0 | CS ÚRS 2013 01 |  |  | základní |  |  | 5e-05 | 0.001 | 0 | 0 | 16 | K | 2 |  |  |  | ROZPOCET | 0 | 0 | 0 | 0 | 0 | 1 | 0 | 16 | 838163685
| PP |  | Montáž izolace tepelné potrubí a ohybů - doplňky a konstrukční součástí oplechování licích otvorů včetně zakrytí hliníkovým plechem ohybů, přírub, armatur, tvarových kusů | [15 empty] | PP | 2
| VV |  | "viz. PD příloha 01, 02, 03, 04, 05, 06"20 |  | 20 | [13 empty] | VV | 2 | 2 | -1 | 1 | ROZPOCET
14 | M | 194211300 | plech Al stav polotvrdý 0,80x1000x2000 mm | kg | 300 |  | 0 | CS ÚRS 2013 01 |  |  | základní |  |  | 0.001 | 0.3 | 0 | 0 | 32 | M | 2 |  |  |  | ROZPOCET | 0 | 0 | 0 | 0 | 0 | 1 | 0 | 16 | -1290947974
| PP |  | plechy z hliníku a z jeho slitin válcované za studena běžné Al, tloušťka x šířka x délka mm 0,80 x 1000 x 2000 | [15 empty] | PP | 2
| VV |  | "viz. PD příloha 01, 02, 03, 04, 05, 06"300 |  | 300 | [13 empty] | VV | 2 | 2 | -1 | 1 | ROZPOCET
15 | K | 998713101 | Přesun hmot tonážní tonážní pro izolace tepelné v objektech v do 6 m | t | 1.513 |  | 0 | CS ÚRS 2013 01 |  |  | základní |  |  | 0 | 0 | 0 | 0 | 16 | K | 2 |  |  |  | ROZPOCET | 0 | 0 | 0 | 0 | 0 | 1 | 0 | 16 | -530174102
| PP |  | Přesun hmot pro izolace tepelné stanovený z hmotnosti přesunovaného materiálu vodorovná dopravní vzdálenost do 50 m v objektech výšky do 6 m | [15 empty] | PP | 2
| D | 732 | Ústřední vytápění - strojovny |  |  |  | 0 | [5 empty] | 0 |  | 11.3465 |  | 3.6014 | 2 | D | 1 |  |  |  | ROZPOCET | [6 empty] | 0
16 | K | 73205 | Úpravna vody pro topný systém | ks | 1 |  | 0 |  |  |  | základní |  |  | 0.1 | 0.1 | 0 | 0 | 16 | K | 2 |  |  |  | ROZPOCET | 0 | 0 | 0 | 0 | 0 | 1 | 0 | 16 | 396832453
| VV |  | Dodávka a montáž | [15 empty] | VV | 2 | 1 | -1 | 0 | ROZPOCET
| VV |  | 1x vířivý filtr | [15 empty] | VV | 2 | 1 | -1 | 0 | ROZPOCET
| VV |  | 1x mosazný montážní blok | [15 empty] | VV | 2 | 1 | -1 | 0 | ROZPOCET
| VV |  | 2x nerezová hadice | [15 empty] | VV | 2 | 1 | -1 | 0 | ROZPOCET
| VV |  | 1x automatická úpravna vody | [15 empty] | VV | 2 | 1 | -1 | 0 | ROZPOCET
| VV |  | 1x oddělovací člen | [15 empty] | VV | 2 | 1 | -1 | 0 | ROZPOCET
| VV |  | 1x dávkovací čerpadlo | [15 empty] | VV | 2 | 1 | -1 | 0 | ROZPOCET
| VV |  | 1x balaní regenerační soli | [15 empty] | VV | 2 | 1 | -1 | 0 | ROZPOCET
| VV |  | 1x balení inhibitoru | [15 empty] | VV | 2 | 1 | -1 | 0 | ROZPOCET
| VV |  | "viz. PD příloha 01, 02, 03, 04, 05, 06"1 |  | 1 | [13 empty] | VV | 2 | 2 | -1 | 1 | ROZPOCET
17 | K | 73201 | Kompaktní výměníková stanice Pára/voda | ks | 1 |  | 0 |  |  |  | základní |  |  | 1 | 1 | 0 | 0 | 16 | K | 2 |  |  |  | ROZPOCET | 0 | 0 | 0 | 0 | 0 | 1 | 0 | 16 | -2103451486
| VV |  | Dodávka a montáž | [15 empty] | VV | 2 | 1 | -1 | 0 | ROZPOCET
| VV |  | Výkon 1928kW, tři výměníky, kde každý má výkon 964kW, Pára 155-200°C, 0,6MPa, topná voda 70/90°C | [15 empty] | VV | 2 | 1 | -1 | 0 | ROZPOCET
| VV |  | Čerpadlový blok pro vytápění 3xčerpadlo M=42m3/h, H=90KPa | [15 empty] | VV | 2 | 1 | -1 | 0 | ROZPOCET
| VV |  | Čerpadlový blok kondenzátu 2xčerpadlo M=100l/min, H=450KPa | [15 empty] | VV | 2 | 1 | -1 | 0 | ROZPOCET
| VV |  | viz. PD příloha 01, 02, 03, 04, 05, 06, 07, 08, 09 | [15 empty] | VV | 2 | 1 | -1 | 0 | ROZPOCET
| VV |  | 1 |  | 1 | [13 empty] | VV | 2 | 2 | -1 | 1 | ROZPOCET
18 | K | 73202 | Expanzní a odplyňovací automat | ks | 1 |  | 0 |  |  |  | základní |  |  | 0.5 | 0.5 | 0 | 0 | 16 | K | 2 |  |  |  | ROZPOCET | 0 | 0 | 0 | 0 | 0 | 1 | 0 | 16 | -1303018170
| VV |  | Dodávka a montáž | [15 empty] | VV | 2 | 1 | -1 | 0 | ROZPOCET
| VV |  | Základní expanzní automat | [15 empty] | VV | 2 | 1 | -1 | 0 | ROZPOCET
| VV |  | 2xatypická přídavná nádoba o objemu 600 litrů | [15 empty] | VV | 2 | 1 | -1 | 0 | ROZPOCET
| VV |  | Atypická čerpadlová sestava | [15 empty] | VV | 2 | 1 | -1 | 0 | ROZPOCET
| VV |  | viz. PD příloha 01, 02, 03, 04, 05, 06 | [15 empty] | VV | 2 | 1 | -1 | 0 | ROZPOCET
| VV |  | 1 |  | 1 | [13 empty] | VV | 2 | 2 | -1 | 1 | ROZPOCET
19 | K | 73203 | Zprovoznění kompaktní výměníkové stanice | ks | 1 |  | 0 |  |  |  | základní |  |  | 0 | 0 | 0 | 0 | 16 | K | 2 |  |  |  | ROZPOCET | 0 | 0 | 0 | 0 | 0 | 1 | 0 | 16 | -1458440277
| VV |  | "viz. PD příloha 01"1 |  | 1 | [13 empty] | VV | 2 | 2 | -1 | 1 | ROZPOCET
20 | K | 73204 | Zprovoznění expanzního automatu | ks | 1 |  | 0 |  |  |  | základní |  |  | 0 | 0 | 0 | 0 | 16 | K | 2 |  |  |  | ROZPOCET | 0 | 0 | 0 | 0 | 0 | 1 | 0 | 16 | 1216838844
| VV |  | "viz. PD příloha 01"1 |  | 1 | [13 empty] | VV | 2 | 2 | -1 | 1 | ROZPOCET
21 | K | 73206 | Zprovoznění úpravny vody | ks | 1 |  | 0 |  |  |  | základní |  |  | 0 | 0 | 0 | 0 | 16 | K | 2 |  |  |  | ROZPOCET | 0 | 0 | 0 | 0 | 0 | 1 | 0 | 16 | -1052776308
| VV |  | "viz. PD příloha 01"1 |  | 1 | [13 empty] | VV | 2 | 2 | -1 | 1 | ROZPOCET
22 | K | 73207 | Atypická kondenzátní nádrž | ks | 1 |  | 0 |  |  |  | základní |  |  | 1 | 1 | 0 | 0 | 16 | K | 2 |  |  |  | ROZPOCET | 0 | 0 | 0 | 0 | 0 | 1 | 0 | 16 | 894383213
| PP |  | Atypická kondenzátní nádrž | [15 empty] | PP | 2
| VV |  | Dodávka na montáž | [15 empty] | VV | 2 | 1 | -1 | 0 | ROZPOCET
| VV |  | Válcová beztlaková kondenzátní nádrž o objemu 10000 litrů | [15 empty] | VV | 2 | 1 | -1 | 0 | ROZPOCET
| VV |  | Svařovaná na místě | [15 empty] | VV | 2 | 1 | -1 | 0 | ROZPOCET
| VV |  | Včetně nátěru | [15 empty] | VV | 2 | 1 | -1 | 0 | ROZPOCET
| VV |  | Návarky pro napojení kondenzátu, čerpadel, snímačů atd. | [15 empty] | VV | 2 | 1 | -1 | 0 | ROZPOCET
| VV |  | "viz. PD příloha 01, 02, 03, 04, 05, 06"1 |  | 1 | [13 empty] | VV | 2 | 2 | -1 | 1 | ROZPOCET
23 | K | 73208 | Měření páry - zimní okruh | ks | 1 |  | 0 |  |  |  | základní |  |  | 0.05 | 0.05 | 0 | 0 | 16 | K | 2 |  |  |  | ROZPOCET | 0 | 0 | 0 | 0 | 0 | 1 | 0 | 16 | -1305185324
| PP |  | Měření páry - zimní okruh | [15 empty] | PP | 2
| VV |  | Dodávka a montáž | [15 empty] | VV | 2 | 1 | -1 | 0 | ROZPOCET
| VV |  | Měřící trať DN 200, PN16 s centrickou clonou | [15 empty] | VV | 2 | 1 | -1 | 0 | ROZPOCET
| VV |  | Jednostranné vývody tlakové diference | [15 empty] | VV | 2 | 1 | -1 | 0 | ROZPOCET
| VV |  | Materiálové atesty, Tlaková zkouška, Dokumentace dle ČSN EN 13 480 | [15 empty] | VV | 2 | 1 | -1 | 0 | ROZPOCET
| VV |  | Kondenzátní nádoba, Spojka T, Ventil nerezový | [15 empty] | VV | 2 | 1 | -1 | 0 | ROZPOCET
| VV |  | Snímač absolutního tlaku | [15 empty] | VV | 2 | 1 | -1 | 0 | ROZPOCET
| VV |  | Ventilová souprava | [15 empty] | VV | 2 | 1 | -1 | 0 | ROZPOCET
| VV |  | Snímač tlakové diference, snímač teploty odporový s jímkou | [15 empty] | VV | 2 | 1 | -1 | 0 | ROZPOCET
| VV |  | Návarek pro montáž snímače teploty | [15 empty] | VV | 2 | 1 | -1 | 0 | ROZPOCET
| VV |  | "viz. PD příloha 01, 02, 03, 04, 05, 06"1 |  | 1 | [13 empty] | VV | 2 | 2 | -1 | 1 | ROZPOCET
24 | K | 73209 | Měření páry - letní okruh | ks | 1 |  | 0 |  |  |  | základní |  |  | 0.05 | 0.05 | 0 | 0 | 16 | K | 2 |  |  |  | ROZPOCET | 0 | 0 | 0 | 0 | 0 | 1 | 0 | 16 | -1898898520
| PP |  | Měření páry - letní okruh | [15 empty] | PP | 2
| VV |  |  |  | 0 | [13 empty] | VV | 2 | 2 | -1 | 0 | ROZPOCET
| VV |  |  |  | 0 | [13 empty] | VV | 2 | 2 | -1 | 0 | ROZPOCET
| VV |  | Dodávka a montáž | [15 empty] | VV | 2 | 1 | -1 | 0 | ROZPOCET
| VV |  | Měřící trať DN 100, PN16 s centrickou clonou | [15 empty] | VV | 2 | 1 | -1 | 0 | ROZPOCET
| VV |  | Jednostranné vývody tlakové diference | [15 empty] | VV | 2 | 1 | -1 | 0 | ROZPOCET
| VV |  | Materiálové atesty, Tlaková zkouška, Dokumentace dle ČSN EN 13 480 | [15 empty] | VV | 2 | 1 | -1 | 0 | ROZPOCET
| VV |  | Kondenzátní nádoba, Spojka T, Ventil nerezový | [15 empty] | VV | 2 | 1 | -1 | 0 | ROZPOCET
| VV |  | Snímač absolutního tlaku | [15 empty] | VV | 2 | 1 | -1 | 0 | ROZPOCET
| VV |  | Ventilová souprava | [15 empty] | VV | 2 | 1 | -1 | 0 | ROZPOCET
| VV |  | Snímač tlakové diference, snímač teploty odporový s jímkou | [15 empty] | VV | 2 | 1 | -1 | 0 | ROZPOCET
| VV |  | Návarek pro montáž snímače teploty | [15 empty] | VV | 2 | 1 | -1 | 0 | ROZPOCET
| VV |  | "viz. PD příloha 01, 02, 03, 04, 05, 06"1 |  | 1 | [13 empty] | VV | 2 | 2 | -1 | 1 | ROZPOCET
25 | K | 73210 | Měření páry - vyhodnocení | ks | 1 |  | 0 |  |  |  | základní |  |  | 0.05 | 0.05 | 0 | 0 | 16 | K | 2 |  |  |  | ROZPOCET | 0 | 0 | 0 | 0 | 0 | 1 | 0 | 16 | -1571853725
| PP |  | Měření páry - vyhodnocení | [15 empty] | PP | 2
| VV |  | Dodávka a montáž | [15 empty] | VV | 2 | 1 | -1 | 0 | ROZPOCET
| VV |  | Vyhodnocovací jednotka | [15 empty] | VV | 2 | 1 | -1 | 0 | ROZPOCET
| VV |  | "viz. PD příloha 01, 02, 03, 04, 05, 06"1 |  | 1 | [13 empty] | VV | 2 | 2 | -1 | 1 | ROZPOCET
26 | K | 73211 | Měření páry - kondenzát | ks | 1 |  | 0 |  |  |  | základní |  |  | 0.04 | 0.04 | 0 | 0 | 16 | K | 2 |  |  |  | ROZPOCET | 0 | 0 | 0 | 0 | 0 | 1 | 0 | 16 | -222946576
| PP |  | Měření páry - kondenzát | [15 empty] | PP | 2
| VV |  | Dodávka a montáž | [15 empty] | VV | 2 | 1 | -1 | 0 | ROZPOCET
| VV |  | Měřič tepla a chladu, vyhodnocovací jednotka průtoku plynu | [15 empty] | VV | 2 | 1 | -1 | 0 | ROZPOCET
| VV |  | Zdroj napájení | [15 empty] | VV | 2 | 1 | -1 | 0 | ROZPOCET
| VV |  | Snímač teploty odporový do jímky | [15 empty] | VV | 2 | 1 | -1 | 0 | ROZPOCET
| VV |  | Návarek pro montáž snímače teploty | [15 empty] | VV | 2 | 1 | -1 | 0 | ROZPOCET
| VV |  | kompletní měřič kondenzátu ve standardním provedení se závitovým připojení | [15 empty] | VV | 2 | 1 | -1 | 0 | ROZPOCET
| VV |  | Napájení modul 230V | [15 empty] | VV | 2 | 1 | -1 | 0 | ROZPOCET
| VV |  | Impulsní modul pro dálkové zobrazení tepelné energie a objemu | [15 empty] | VV | 2 | 1 | -1 | 0 | ROZPOCET
| VV |  | "viz. PD příloha 01, 02, 03, 04, 05, 06"1 |  | 1 | [13 empty] | VV | 2 | 2 | -1 | 1 | ROZPOCET
27 | K | 732110812R | Demontáž rozdělovače nebo sběrače do DN 200 | m | 3 |  | 0 |  |  |  | základní |  |  | 0.5 | 1.5 | 0.09358 | 0.28074 | 16 | K | 2 |  |  |  | ROZPOCET | 0 | 0 | 0 | 0 | 0 | 1 | 0 | 16 | -474084639
| PP |  | Demontáž těles rozdělovačů a sběračů přes 100 do DN 200 | [15 empty] | PP | 2
| VV |  | Odvoz a ekologická likvidace | [15 empty] | VV | 2 | 1 | -1 | 0 | ROZPOCET
| VV |  | Veškeré finanční prostředky získané za kovový odpad budou převedeny investorovi. | [15 empty] | VV | 2 | 1 | -1 | 0 | ROZPOCET
| VV |  | 3 |  | 3 | [13 empty] | VV | 2 | 2 | -1 | 1 | ROZPOCET
28 | K | 732110813R | Demontáž rozdělovače nebo sběrače do DN 300 | m | 2 |  | 0 |  |  |  | základní |  |  | 0.5 | 1 | 0.20748 | 0.41496 | 16 | K | 2 |  |  |  | ROZPOCET | 0 | 0 | 0 | 0 | 0 | 1 | 0 | 16 | -1220177610
| PP |  | Demontáž těles rozdělovačů a sběračů přes 200 do DN 300 | [15 empty] | PP | 2
| VV |  | Odvoz a ekologická likvidace | [15 empty] | VV | 2 | 1 | -1 | 0 | ROZPOCET
| VV |  | Veškeré finanční prostředky získané za kovový odpad budou převedeny investorovi. | [15 empty] | VV | 2 | 1 | -1 | 0 | ROZPOCET
| VV |  | 2 |  | 2 | [13 empty] | VV | 2 | 2 | -1 | 1 | ROZPOCET
29 | K | 732110814R | Demontáž rozdělovače nebo sběrače do DN 400 | m | 3 |  | 0 |  |  |  | základní |  |  | 0.5 | 1.5 | 0.27689 | 0.83067 | 16 | K | 2 |  |  |  | ROZPOCET | 0 | 0 | 0 | 0 | 0 | 1 | 0 | 16 | -74129844
| PP |  | Demontáž těles rozdělovačů a sběračů přes 300 do DN 400 | [15 empty] | PP | 2
| VV |  | Odvoz a ekologická likvidace | [15 empty] | VV | 2 | 1 | -1 | 0 | ROZPOCET
| VV |  | Veškeré finanční prostředky získané za kovový odpad budou převedeny investorovi. | [15 empty] | VV | 2 | 1 | -1 | 0 | ROZPOCET
| VV |  | 3 |  | 3 | [13 empty] | VV | 2 | 2 | -1 | 1 | ROZPOCET
30 | K | 73212 | Parní rozdělovač | ks | 1 |  | 0 |  |  |  | základní |  |  | 0.1 | 0.1 | 0 | 0 | 16 | K | 2 |  |  |  | ROZPOCET | 0 | 0 | 0 | 0 | 0 | 1 | 0 | 16 | -1129688656
| PP |  | Odvod kondenzátu od tepelného čerpadla do čerpacího boxu | [15 empty] | PP | 2
| VV |  | Dodávka a montáž | [15 empty] | VV | 2 | 1 | -1 | 0 | ROZPOCET
| VV |  | DN 250, délka 900mm | [15 empty] | VV | 2 | 1 | -1 | 0 | ROZPOCET
| VV |  | Včetně návarků, DN 100, DN 200, DN 150, DN 150 | [15 empty] | VV | 2 | 1 | -1 | 0 | ROZPOCET
| VV |  | Včetně nátěru a tepelné izolace | [15 empty] | VV | 2 | 1 | -1 | 0 | ROZPOCET
| VV |  | "viz. PD příloha 01, 02, 03, 04, 05, 06"1 |  | 1 | [13 empty] | VV | 2 | 2 | -1 | 1 | ROZPOCET
31 | K | 732199100 | Montáž orientačních štítků | ks | 50 |  | 0 |  |  |  | základní |  |  | 0.00113 | 0.0565 | 0 | 0 | 16 | K | 2 |  |  |  | ROZPOCET | 0 | 0 | 0 | 0 | 0 | 1 | 0 | 16 | 1943250677
| PP |  | Montáž štítků orientačních | [15 empty] | PP | 2
| VV |  | "viz. PD příloha 01"50 |  | 50 | [13 empty] | VV | 2 | 2 | -1 | 1 | ROZPOCET
32 | K | 732221813R | Demontáž výměníku tepla protiproudového s vložkou tvaru U plocha výměníku do 16,0 m2 | kus | 3 |  | 0 |  |  |  | základní |  |  | 0.5 | 1.5 | 0.624 | 1.872 | 16 | K | 2 |  |  |  | ROZPOCET | 0 | 0 | 0 | 0 | 0 | 1 | 0 | 16 | -282875661
| PP |  | Demontáž výměníků tepla protiproudových s vložkami tvaru U o v. pl. přes 6,3 do 16,0 m2 | [15 empty] | PP | 2
| VV |  | Odvoz a ekologická likvidace | [15 empty] | VV | 2 | 1 | -1 | 0 | ROZPOCET
| VV |  | Veškeré finanční prostředky získané za kovový odpad budou převedeny investorovi. | [15 empty] | VV | 2 | 1 | -1 | 0 | ROZPOCET
| VV |  | 3 |  | 3 | [13 empty] | VV | 2 | 2 | -1 | 1 | ROZPOCET
33 | K | 732313 | Demontáž kompresoru expanzní nádoby | ks | 2 |  | 0 |  |  |  | základní |  |  | 0.2 | 0.4 | 0 | 0 | 16 | K | 2 |  |  |  | ROZPOCET | 0 | 0 | 0 | 0 | 0 | 1 | 0 | 16 | 243681760
| VV |  | Odvoz a ekologická likvidace | [15 empty] | VV | 2 | 1 | -1 | 0 | ROZPOCET
| VV |  | Veškeré finanční prostředky získané za kovový odpad budou převedeny investorovi. | [15 empty] | VV | 2 | 1 | -1 | 0 | ROZPOCET
| VV |  | 2 |  | 2 | [13 empty] | VV | 2 | 2 | -1 | 1 | ROZPOCET
34 | K | 732320815R | Demontáž nádrže beztlaké nebo tlakové odpojení od rozvodů potrubí obsah do 1000 litrů | kus | 1 |  | 0 |  |  |  | základní |  |  | 1 | 1 | 0 | 0 | 16 | K | 2 |  |  |  | ROZPOCET | 0 | 0 | 0 | 0 | 0 | 1 | 0 | 16 | 1150866133
| PP |  | Demontáž nádrží beztlakých nebo tlakových odpojení od rozvodů potrubí nádrže o obsahu přes 500 do 1 000 l | [15 empty] | PP | 2
| VV |  | "Odvoz a ekologická likvidace"1 |  | 1 | [13 empty] | VV | 2 | 2 | -1 | 1 | ROZPOCET
35 | K | 732320821R | Demontáž nádrže beztlaké nebo tlakové odpojení od rozvodů potrubí obsah do 10000 litrů | kus | 1 |  | 0 |  |  |  | základní |  |  | 1 | 1 | 0 | 0 | 16 | K | 2 |  |  |  | ROZPOCET | 0 | 0 | 0 | 0 | 0 | 1 | 0 | 16 | -1771804395
| PP |  | Demontáž nádrží beztlakých nebo tlakových odpojení od rozvodů potrubí nádrže o obsahu přes 7 000 do 10 000 l | [15 empty] | PP | 2
| VV |  | Odvoz a ekologická likvidace | [15 empty] | VV | 2 | 1 | -1 | 0 | ROZPOCET
| VV |  | Veškeré finanční prostředky získané za kovový odpad budou převedeny investorovi. | [15 empty] | VV | 2 | 1 | -1 | 0 | ROZPOCET
| VV |  | 1 |  | 1 | [13 empty] | VV | 2 | 2 | -1 | 1 | ROZPOCET
36 | K | 732420813R | Demontáž čerpadla oběhového spirálního DN 50 | kus | 2 |  | 0 |  |  |  | základní |  |  | 0.1 | 0.2 | 0.022 | 0.044 | 16 | K | 2 |  |  |  | ROZPOCET | 0 | 0 | 0 | 0 | 0 | 1 | 0 | 16 | 652290169
| PP |  | Demontáž čerpadel oběhových spirálních (do potrubí) DN 50 | [15 empty] | PP | 2
| VV |  | Odvoz a ekologická likvidace | [15 empty] | VV | 2 | 1 | -1 | 0 | ROZPOCET
| VV |  | Veškeré finanční prostředky získané za kovový odpad budou převedeny investorovi. | [15 empty] | VV | 2 | 1 | -1 | 0 | ROZPOCET
| VV |  | 2 |  | 2 | [13 empty] | VV | 2 | 2 | -1 | 1 | ROZPOCET
37 | K | 732420818R | Demontáž čerpadla oběhového spirálního DN 150 | kus | 3 |  | 0 |  |  |  | základní |  |  | 0.1 | 0.3 | 0.053 | 0.159 | 16 | K | 2 |  |  |  | ROZPOCET | 0 | 0 | 0 | 0 | 0 | 1 | 0 | 16 | 1264388510
| PP |  | Demontáž čerpadel oběhových spirálních (do potrubí) DN 150 | [15 empty] | PP | 2
| VV |  | Odvoz a ekologická likvidace | [15 empty] | VV | 2 | 1 | -1 | 0 | ROZPOCET
| VV |  | Veškeré finanční prostředky získané za kovový odpad budou převedeny investorovi. | [15 empty] | VV | 2 | 1 | -1 | 0 | ROZPOCET
| VV |  | 3 |  | 3 | [13 empty] | VV | 2 | 2 | -1 | 1 | ROZPOCET
38 | K | 998732101 | Přesun hmot tonážní pro strojovny v objektech v do 6 m | t | 11.347 |  | 0 | CS ÚRS 2013 01 |  |  | základní |  |  | 0 | 0 | 0 | 0 | 16 | K | 2 |  |  |  | ROZPOCET | 0 | 0 | 0 | 0 | 0 | 1 | 0 | 16 | -1859758383
| PP |  | Přesun hmot pro strojovny stanovený z hmotnosti přesunovaného materiálu vodorovná dopravní vzdálenost do 50 m v objektech výšky do 6 m | [15 empty] | PP | 2
| D | 733 | Ústřední vytápění - potrubí |  |  |  | 0 | [5 empty] | 0 |  | 2.1847 |  | 5.4397 | 2 | D | 1 |  |  |  | ROZPOCET | [6 empty] | 0
39 | K | 733120819 | Demontáž potrubí ocelového hladkého do D 60,3 | m | 30 |  | 0 | CS ÚRS 2013 01 |  |  | základní |  |  | 5e-05 | 0.0015 | 0.00473 | 0.1419 | 16 | K | 2 |  |  |  | ROZPOCET | 0 | 0 | 0 | 0 | 0 | 1 | 0 | 16 | 1108607974
| PP |  | Demontáž potrubí z trubek ocelových hladkých D přes 38 do 60,3 | [15 empty] | PP | 2
| VV |  | Odvoz a ekologická likvidace | [15 empty] | VV | 2 | 1 | -1 | 0 | ROZPOCET
| VV |  | Veškeré finanční prostředky získané za kovový odpad budou převedeny investorovi. | [15 empty] | VV | 2 | 1 | -1 | 0 | ROZPOCET
| VV |  | 30 |  | 30 | [13 empty] | VV | 2 | 2 | -1 | 1 | ROZPOCET
40 | K | 733120826 | Demontáž potrubí ocelového hladkého do D 89 | m | 80 |  | 0 | CS ÚRS 2013 01 |  |  | základní |  |  | 6e-05 | 0.0048 | 0.00841 | 0.6728 | 16 | K | 2 |  |  |  | ROZPOCET | 0 | 0 | 0 | 0 | 0 | 1 | 0 | 16 | 2143152633
| PP |  | Demontáž potrubí z trubek ocelových hladkých D přes 60,3 do 89 | [15 empty] | PP | 2
| VV |  | Odvoz a ekologická likvidace | [15 empty] | VV | 2 | 1 | -1 | 0 | ROZPOCET
| VV |  | Veškeré finanční prostředky získané za kovový odpad budou převedeny investorovi. | [15 empty] | VV | 2 | 1 | -1 | 0 | ROZPOCET
| VV |  | 80 |  | 80 | [13 empty] | VV | 2 | 2 | -1 | 1 | ROZPOCET
41 | K | 733120832 | Demontáž potrubí ocelového hladkého do D 133 | m | 25 |  | 0 | CS ÚRS 2013 01 |  |  | základní |  |  | 0.0001 | 0.0025 | 0.01384 | 0.346 | 16 | K | 2 |  |  |  | ROZPOCET | 0 | 0 | 0 | 0 | 0 | 1 | 0 | 16 | -406537398
| PP |  | Demontáž potrubí z trubek ocelových hladkých D přes 89 do 133 | [15 empty] | PP | 2
| VV |  | Odvoz a ekologická likvidace | [15 empty] | VV | 2 | 1 | -1 | 0 | ROZPOCET
| VV |  | Veškeré finanční prostředky získané za kovový odpad budou převedeny investorovi. | [15 empty] | VV | 2 | 1 | -1 | 0 | ROZPOCET
| VV |  | 25 |  | 25 | [13 empty] | VV | 2 | 2 | -1 | 1 | ROZPOCET
42 | K | 733120836 | Demontáž potrubí ocelového hladkého do D 159 | m | 20 |  | 0 | CS ÚRS 2013 01 |  |  | základní |  |  | 0.00012 | 0.0024 | 0.02359 | 0.4718 | 16 | K | 2 |  |  |  | ROZPOCET | 0 | 0 | 0 | 0 | 0 | 1 | 0 | 16 | 934661992
| PP |  | Demontáž potrubí z trubek ocelových hladkých D přes 133 do 159 | [15 empty] | PP | 2
| VV |  | Odvoz a ekologická likvidace | [15 empty] | VV | 2 | 1 | -1 | 0 | ROZPOCET
| VV |  | Veškeré finanční prostředky získané za kovový odpad budou převedeny investorovi. | [15 empty] | VV | 2 | 1 | -1 | 0 | ROZPOCET
| VV |  | 20 |  | 20 | [13 empty] | VV | 2 | 2 | -1 | 1 | ROZPOCET
43 | K | 733120839 | Demontáž potrubí ocelového hladkého D 219 | m | 10 |  | 0 | CS ÚRS 2013 01 |  |  | základní |  |  | 0.00015 | 0.0015 | 0.03956 | 0.3956 | 16 | K | 2 |  |  |  | ROZPOCET | 0 | 0 | 0 | 0 | 0 | 1 | 0 | 16 | -1442310582
| PP |  | Demontáž potrubí z trubek ocelových hladkých D 219 | [15 empty] | PP | 2
| VV |  | Odvoz a ekologická likvidace | [15 empty] | VV | 2 | 1 | -1 | 0 | ROZPOCET
| VV |  | Veškeré finanční prostředky získané za kovový odpad budou převedeny investorovi. | [15 empty] | VV | 2 | 1 | -1 | 0 | ROZPOCET
| VV |  | 10 |  | 10 | [13 empty] | VV | 2 | 2 | -1 | 1 | ROZPOCET
44 | K | 733120842 | Demontáž potrubí ocelového hladkého D 273 | m | 60 |  | 0 | CS ÚRS 2013 01 |  |  | základní |  |  | 0.00022 | 0.0132 | 0.05686 | 3.4116 | 16 | K | 2 |  |  |  | ROZPOCET | 0 | 0 | 0 | 0 | 0 | 1 | 0 | 16 | 748751747
| PP |  | Demontáž potrubí z trubek ocelových hladkých D 273 | [15 empty] | PP | 2
| VV |  | Odvoz a ekologická likvidace | [15 empty] | VV | 2 | 1 | -1 | 0 | ROZPOCET
| VV |  | Veškeré finanční prostředky získané za kovový odpad budou převedeny investorovi. | [15 empty] | VV | 2 | 1 | -1 | 0 | ROZPOCET
| VV |  | 60 |  | 60 | [13 empty] | VV | 2 | 2 | -1 | 1 | ROZPOCET
45 | K | 733121212 | Potrubí ocelové hladké bezešvé v kotelnách nebo strojovnách D 28x2,6 | m | 3 |  | 0 | CS ÚRS 2013 01 |  |  | základní |  |  | 0.00206 | 0.00618 | 0 | 0 | 16 | K | 2 |  |  |  | ROZPOCET | 0 | 0 | 0 | 0 | 0 | 1 | 0 | 16 | -1071330533
| PP |  | Potrubí z trubek ocelových hladkých bezešvých tvářených za tepla v kotelnách a strojovnách D 28/2,6 | [15 empty] | PP | 2
| VV |  | viz. PD příloha 01, 02, 03, 04, 05, 06 | [15 empty] | VV | 2 | 1 | -1 | 0 | ROZPOCET
| VV |  | 1+1+1 |  | 3 | [13 empty] | VV | 2 | 2 | -1 | 1 | ROZPOCET
46 | K | 733121216 | Potrubí ocelové hladké bezešvé v kotelnách nebo strojovnách D 44,5x2,6 | m | 14.5 |  | 0 | CS ÚRS 2013 01 |  |  | základní |  |  | 0.00474 | 0.06873 | 0 | 0 | 16 | K | 2 |  |  |  | ROZPOCET | 0 | 0 | 0 | 0 | 0 | 1 | 0 | 16 | -208040325
| PP |  | Potrubí z trubek ocelových hladkých bezešvých tvářených za tepla v kotelnách a strojovnách D 44,5/2,6 | [15 empty] | PP | 2
| VV |  | viz. PD příloha 01, 02, 03, 04, 05, 06 | [15 empty] | VV | 2 | 1 | -1 | 0 | ROZPOCET
| VV |  | 2,5+1+9+2 |  | 14.5 | [13 empty] | VV | 2 | 2 | -1 | 1 | ROZPOCET
47 | K | 733121218 | Potrubí ocelové hladké bezešvé v kotelnách nebo strojovnách D 57x2,9 | m | 6 |  | 0 | CS ÚRS 2013 01 |  |  | základní |  |  | 0.00583 | 0.03498 | 0 | 0 | 16 | K | 2 |  |  |  | ROZPOCET | 0 | 0 | 0 | 0 | 0 | 1 | 0 | 16 | 500716169
| PP |  | Potrubí z trubek ocelových hladkých bezešvých tvářených za tepla v kotelnách a strojovnách D 57/2,9 | [15 empty] | PP | 2
| VV |  | viz. PD příloha 01, 02, 03, 04, 05, 06 | [15 empty] | VV | 2 | 1 | -1 | 0 | ROZPOCET
| VV |  | 2+1+1,5+1,5 |  | 6 | [13 empty] | VV | 2 | 2 | -1 | 1 | ROZPOCET
48 | K | 733121223 | Potrubí ocelové hladké bezešvé v kotelnách nebo strojovnách D 76x5,0 | m | 46 |  | 0 | CS ÚRS 2013 01 |  |  | základní |  |  | 0.00853 | 0.39238 | 0 | 0 | 16 | K | 2 |  |  |  | ROZPOCET | 0 | 0 | 0 | 0 | 0 | 1 | 0 | 16 | 1808266000
| PP |  | Potrubí z trubek ocelových hladkých bezešvých tvářených za tepla v kotelnách a strojovnách D 76/5,0 | [15 empty] | PP | 2
| VV |  | viz. PD příloha 01, 02, 03, 04, 05, 06 | [15 empty] | VV | 2 | 1 | -1 | 0 | ROZPOCET
| VV |  | 1+3+3+1+1+1+4+4+1,5+1,5+7,5+7,5+3+3+0,5+0,5+0,5+0,5+1+1 |  | 46 | [13 empty] | VV | 2 | 2 | -1 | 1 | ROZPOCET
49 | K | 733121226 | Potrubí ocelové hladké bezešvé v kotelnách nebo strojovnách D 89x5,0 | m | 2.5 |  | 0 | CS ÚRS 2013 01 |  |  | základní |  |  | 0.01067 | 0.026675 | 0 | 0 | 16 | K | 2 |  |  |  | ROZPOCET | 0 | 0 | 0 | 0 | 0 | 1 | 0 | 16 | 512961567
| PP |  | Potrubí z trubek ocelových hladkých bezešvých tvářených za tepla v kotelnách a strojovnách D 89/5,0 | [15 empty] | PP | 2
| VV |  | viz. PD příloha 01, 02, 03, 04, 05, 06 | [15 empty] | VV | 2 | 1 | -1 | 0 | ROZPOCET
| VV |  | 1,5+1 |  | 2.5 | [13 empty] | VV | 2 | 2 | -1 | 1 | ROZPOCET
50 | K | 733121229 | Potrubí ocelové hladké bezešvé v kotelnách nebo strojovnách D 108x5,0 | m | 7.5 |  | 0 | CS ÚRS 2013 01 |  |  | základní |  |  | 0.01325 | 0.099375 | 0 | 0 | 16 | K | 2 |  |  |  | ROZPOCET | 0 | 0 | 0 | 0 | 0 | 1 | 0 | 16 | -1162401274
| PP |  | Potrubí z trubek ocelových hladkých bezešvých tvářených za tepla v kotelnách a strojovnách D 108/5,0 | [15 empty] | PP | 2
| VV |  | viz. PD příloha 01, 02, 03, 04, 05, 06 | [15 empty] | VV | 2 | 1 | -1 | 0 | ROZPOCET
| VV |  | 7,5 |  | 7.5 | [13 empty] | VV | 2 | 2 | -1 | 1 | ROZPOCET
51 | K | 733121233 | Potrubí ocelové hladké bezešvé v kotelnách nebo strojovnách D 133x5,0 | m | 4.5 |  | 0 | CS ÚRS 2013 01 |  |  | základní |  |  | 0.01374 | 0.06183 | 0 | 0 | 16 | K | 2 |  |  |  | ROZPOCET | 0 | 0 | 0 | 0 | 0 | 1 | 0 | 16 | 1793071889
| PP |  | Potrubí z trubek ocelových hladkých bezešvých tvářených za tepla v kotelnách a strojovnách D 133/5,0 | [15 empty] | PP | 2
| VV |  | viz. PD příloha 01, 02, 03, 04, 05, 06 | [15 empty] | VV | 2 | 1 | -1 | 0 | ROZPOCET
| VV |  | 2,5+2 |  | 4.5 | [13 empty] | VV | 2 | 2 | -1 | 1 | ROZPOCET
52 | K | 733121236 | Potrubí ocelové hladké bezešvé v kotelnách nebo strojovnách D 159x6,3 | m | 29 |  | 0 | CS ÚRS 2013 01 |  |  | základní |  |  | 0.01579 | 0.45791 | 0 | 0 | 16 | K | 2 |  |  |  | ROZPOCET | 0 | 0 | 0 | 0 | 0 | 1 | 0 | 16 | -1087312732
| PP |  | Potrubí z trubek ocelových hladkých bezešvých tvářených za tepla v kotelnách a strojovnách D 159/6,3 | [15 empty] | PP | 2
| VV |  | viz. PD příloha 01, 02, 03, 04, 05, 06 | [15 empty] | VV | 2 | 1 | -1 | 0 | ROZPOCET
| VV |  | 6+7+3+1+1+2,5+2,5+1+5 |  | 29 | [13 empty] | VV | 2 | 2 | -1 | 1 | ROZPOCET
53 | K | 733121239 | Potrubí ocelové hladké bezešvé v kotelnách nebo strojovnách D 219x6,3 | m | 8.5 |  | 0 | CS ÚRS 2013 01 |  |  | základní |  |  | 0.02843 | 0.24166 | 0 | 0 | 16 | K | 2 |  |  |  | ROZPOCET | 0 | 0 | 0 | 0 | 0 | 1 | 0 | 16 | 757373814
| PP |  | Potrubí z trubek ocelových hladkých bezešvých tvářených za tepla v kotelnách a strojovnách D 219/6,3 | [15 empty] | PP | 2
| VV |  | viz. PD příloha 01, 02, 03, 04, 05, 06 | [15 empty] | VV | 2 | 1 | -1 | 0 | ROZPOCET
| VV |  | 7,5+1 |  | 8.5 | [13 empty] | VV | 2 | 2 | -1 | 1 | ROZPOCET
54 | K | 733121244 | Potrubí ocelové hladké bezešvé v kotelnách nebo strojovnách D 273x7,0 | m | 19 |  | 0 | CS ÚRS 2013 01 |  |  | základní |  |  | 0.04048 | 0.76912 | 0 | 0 | 16 | K | 2 |  |  |  | ROZPOCET | 0 | 0 | 0 | 0 | 0 | 1 | 0 | 16 | -1400383757
| PP |  | Potrubí z trubek ocelových hladkých bezešvých tvářených za tepla v kotelnách a strojovnách D 273/7,0 | [15 empty] | PP | 2
| VV |  | viz. PD příloha 01, 02, 03, 04, 05, 06 | [15 empty] | VV | 2 | 1 | -1 | 0 | ROZPOCET
| VV |  | 3+6+1,5+5,5+2+1 |  | 19 | [13 empty] | VV | 2 | 2 | -1 | 1 | ROZPOCET
55 | K | 998733101 | Přesun hmot tonážní pro rozvody potrubí v objektech v do 6 m | t | 2.185 |  | 0 | CS ÚRS 2013 01 |  |  | základní |  |  | 0 | 0 | 0 | 0 | 16 | K | 2 |  |  |  | ROZPOCET | 0 | 0 | 0 | 0 | 0 | 1 | 0 | 16 | 1252423200
| PP |  | Přesun hmot pro rozvody potrubí stanovený z hmotnosti přesunovaného materiálu vodorovná dopravní vzdálenost do 50 m v objektech výšky do 6 m | [15 empty] | PP | 2
| D | 734 | Ústřední vytápění - armatury |  |  |  | 0 | [5 empty] | 0 |  | 0.44145 |  | 5.637 | 2 | D | 1 |  |  |  | ROZPOCET | [6 empty] | 0
56 | K | 734100811 | Demontáž armatury přírubové se dvěma přírubami do DN 50 | kus | 43 |  | 0 | CS ÚRS 2013 01 |  |  | základní |  |  | 2e-05 | 0.00086 | 0.014 | 0.602 | 16 | K | 2 |  |  |  | ROZPOCET | 0 | 0 | 0 | 0 | 0 | 1 | 0 | 16 | -1784419767
| PP |  | Demontáž armatur přírubových se dvěma přírubami do DN 50 | [15 empty] | PP | 2
| VV |  | Odvoz a ekologická likvidace | [15 empty] | VV | 2 | 1 | -1 | 0 | ROZPOCET
| VV |  | Veškeré finanční prostředky získané za kovový odpad budou převedeny investorovi. | [15 empty] | VV | 2 | 1 | -1 | 0 | ROZPOCET
| VV |  | 43 |  | 43 | [13 empty] | VV | 2 | 2 | -1 | 1 | ROZPOCET
57 | K | 734100812 | Demontáž armatury přírubové se dvěma přírubami do DN 100 | kus | 26 |  | 0 | CS ÚRS 2013 01 |  |  | základní |  |  | 2e-05 | 0.00052 | 0.039 | 1.014 | 16 | K | 2 |  |  |  | ROZPOCET | 0 | 0 | 0 | 0 | 0 | 1 | 0 | 16 | -1229567982
| PP |  | Demontáž armatur přírubových se dvěma přírubami přes 50 do DN 100 | [15 empty] | PP | 2
| VV |  | Odvoz a ekologická likvidace | [15 empty] | VV | 2 | 1 | -1 | 0 | ROZPOCET
| VV |  | Veškeré finanční prostředky získané za kovový odpad budou převedeny investorovi. | [15 empty] | VV | 2 | 1 | -1 | 0 | ROZPOCET
| VV |  | 26 |  | 26 | [13 empty] | VV | 2 | 2 | -1 | 1 | ROZPOCET
58 | K | 734100813 | Demontáž armatury přírubové se dvěma přírubami do DN 150 | kus | 37 |  | 0 | CS ÚRS 2013 01 |  |  | základní |  |  | 2e-05 | 0.00074 | 0.083 | 3.071 | 16 | K | 2 |  |  |  | ROZPOCET | 0 | 0 | 0 | 0 | 0 | 1 | 0 | 16 | 23150534
| PP |  | Demontáž armatur přírubových se dvěma přírubami přes 100 do DN 150 | [15 empty] | PP | 2
| VV |  | Odvoz a ekologická likvidace | [15 empty] | VV | 2 | 1 | -1 | 0 | ROZPOCET
| VV |  | Veškeré finanční prostředky získané za kovový odpad budou převedeny investorovi. | [15 empty] | VV | 2 | 1 | -1 | 0 | ROZPOCET
| VV |  | 37 |  | 37 | [13 empty] | VV | 2 | 2 | -1 | 1 | ROZPOCET
59 | K | 734100815 | Demontáž armatury přírubové se dvěma přírubami do DN 250 | kus | 5 |  | 0 | CS ÚRS 2013 01 |  |  | základní |  |  | 2e-05 | 0.0001 | 0.19 | 0.95 | 16 | K | 2 |  |  |  | ROZPOCET | 0 | 0 | 0 | 0 | 0 | 1 | 0 | 16 | -2086769588
| PP |  | Demontáž armatur přírubových se dvěma přírubami přes 200 do DN 250 | [15 empty] | PP | 2
| VV |  | Odvoz a ekologická likvidace | [15 empty] | VV | 2 | 1 | -1 | 0 | ROZPOCET
| VV |  | Veškeré finanční prostředky získané za kovový odpad budou převedeny investorovi. | [15 empty] | VV | 2 | 1 | -1 | 0 | ROZPOCET
| VV |  | 5 |  | 5 | [13 empty] | VV | 2 | 2 | -1 | 1 | ROZPOCET
60 | K | 734109217 | Montáž armatury přírubové se dvěma přírubami PN 16 DN 100 | ks | 1 |  | 0 | CS ÚRS 2013 01 |  |  | základní |  |  | 0.01362 | 0.01362 | 0 | 0 | 16 | K | 2 |  |  |  | ROZPOCET | 0 | 0 | 0 | 0 | 0 | 1 | 0 | 16 | 1711731582
| PP |  | Montáž armatur přírubových se dvěma přírubami PN 16 DN 100 | [15 empty] | PP | 2
| VV |  | "viz. PD příloha 01, 02, 03, 04, 05, 06"1 |  | 1 | [13 empty] | VV | 2 | 2 | -1 | 1 | ROZPOCET
61 | M | 422147790 | ventil s ručním kolem DN100 | kus | 1 |  | 0 | CS ÚRS 2013 01 |  |  | základní |  |  | 0.041 | 0.041 | 0 | 0 | 32 | M | 2 |  |  |  | ROZPOCET | 0 | 0 | 0 | 0 | 0 | 1 | 0 | 16 | -72050124
| PP |  | ventily uzavírací PN 40 s ručním kolem, pro kapaliny a plyny do 300°C DN 100 | [15 empty] | PP | 2
| VV |  | "viz. PD příloha 01, 02, 03, 04, 05, 06"1 |  | 1 | [13 empty] | VV | 2 | 2 | -1 | 1 | ROZPOCET
62 | K | 734109219 | Montáž armatury přírubové se dvěma přírubami PN 16 DN 150 | ks | 2 |  | 0 | CS ÚRS 2013 01 |  |  | základní |  |  | 0.02015 | 0.0403 | 0 | 0 | 16 | K | 2 |  |  |  | ROZPOCET | 0 | 0 | 0 | 0 | 0 | 1 | 0 | 16 | -1023145004
| PP |  | Montáž armatur přírubových se dvěma přírubami PN 16 DN 150 | [15 empty] | PP | 2
| VV |  | "viz. PD příloha 01, 02, 03, 04, 05, 06"2 |  | 2 | [13 empty] | VV | 2 | 2 | -1 | 1 | ROZPOCET
63 | M | 422147850 | ventil s ručním kolem DN150 | kus | 2 |  | 0 | CS ÚRS 2013 01 |  |  | základní |  |  | 0.084 | 0.168 | 0 | 0 | 32 | M | 2 |  |  |  | ROZPOCET | 0 | 0 | 0 | 0 | 0 | 1 | 0 | 16 | 1247861157
| PP |  | ventily uzavírací PN 40 ovládaný ručním kolem, pro kapaliny a plyny do 300°C DN 150 | [15 empty] | PP | 2
| VV |  | "viz. PD příloha 01, 02, 03, 04, 05, 06"2 |  | 2 | [13 empty] | VV | 2 | 2 | -1 | 1 | ROZPOCET
64 | K | 734109220 | Montáž armatury přírubové se dvěma přírubami PN 16 DN 200 | ks | 1 |  | 0 | CS ÚRS 2013 01 |  |  | základní |  |  | 0.02645 | 0.02645 | 0 | 0 | 16 | K | 2 |  |  |  | ROZPOCET | 0 | 0 | 0 | 0 | 0 | 1 | 0 | 16 | -468359927
| PP |  | Montáž armatur přírubových se dvěma přírubami PN 16 DN 200 | [15 empty] | PP | 2
| VV |  | "viz. PD příloha 01, 02, 03, 04, 05, 06"1 |  | 1 | [13 empty] | VV | 2 | 2 | -1 | 1 | ROZPOCET
65 | M | 422147180 | ventil uzavírací přímý s ručním kolem DN200 | kus | 1 |  | 0 | CS ÚRS 2013 01 |  |  | základní |  |  | 0.145 | 0.145 | 0 | 0 | 32 | M | 2 |  |  |  | ROZPOCET | 0 | 0 | 0 | 0 | 0 | 1 | 0 | 16 | 1700094464
| PP |  | ventily uzavírací PN 40 s ručním kolem kapaliny a plyny do 300 °C DN 200 | [15 empty] | PP | 2
| VV |  | "viz. PD příloha 01, 02, 03, 04, 05, 06"1 |  | 1 | [13 empty] | VV | 2 | 2 | -1 | 1 | ROZPOCET
66 | K | 734292715 | Kohout kulový přímý G 1 PN 42 do 185°C vnitřní závit | kus | 3 |  | 0 | CS ÚRS 2013 01 |  |  | základní |  |  | 0.0005 | 0.0015 | 0 | 0 | 16 | K | 2 |  |  |  | ROZPOCET | 0 | 0 | 0 | 0 | 0 | 1 | 0 | 16 | -297906523
| PP |  | Ostatní armatury kulové kohouty PN 42 do 185 st.C přímé vnitřní závit G 1 | [15 empty] | PP | 2
| VV |  | "viz. PD příloha 01, 02, 03, 04, 05, 06"3 |  | 3 | [13 empty] | VV | 2 | 2 | -1 | 1 | ROZPOCET
67 | K | 734292718 | Kohout kulový přímý G 2 PN 42 do 185°C vnitřní závit | kus | 2 |  | 0 | CS ÚRS 2013 01 |  |  | základní |  |  | 0.00168 | 0.00336 | 0 | 0 | 16 | K | 2 |  |  |  | ROZPOCET | 0 | 0 | 0 | 0 | 0 | 1 | 0 | 16 | 841982424
| PP |  | Ostatní armatury kulové kohouty PN 42 do 185 st.C přímé vnitřní závit G 2 | [15 empty] | PP | 2
| VV |  | "viz. PD příloha 01, 02, 03, 04, 05, 06"2 |  | 2 | [13 empty] | VV | 2 | 2 | -1 | 1 | ROZPOCET
68 | K | 998734101 | Přesun hmot tonážní pro armatury v objektech v do 6 m | t | 0.441 |  | 0 | CS ÚRS 2013 01 |  |  | základní |  |  | 0 | 0 | 0 | 0 | 16 | K | 2 |  |  |  | ROZPOCET | 0 | 0 | 0 | 0 | 0 | 1 | 0 | 16 | 2053803613
| PP |  | Přesun hmot pro armatury stanovený z hmotnosti přesunovaného materiálu vodorovná dopravní vzdálenost do 50 m v objektech výšky do 6 m | [15 empty] | PP | 2
| D | 767 | Konstrukce zámečnické |  |  |  | 0 | [5 empty] | 0 |  | 0.055 |  | 0 | 2 | D | 1 |  |  |  | ROZPOCET | [6 empty] | 0
69 | K | 76701 | Objímka pro uchycení potrubí s pryžovou vložkou do DN 50 | ks | 10 |  | 0 |  |  |  | základní |  |  | 0.0005 | 0.005 | 0 | 0 | 16 | K | 2 |  |  |  | ROZPOCET | 0 | 0 | 0 | 0 | 0 | 1 | 0 | 16 | -1614063619
| PP |  | Objímka pro uchycení potrubí s pryžovou vložkou do DN 50 | [15 empty] | PP | 2
| VV |  | Včetně závěsového a podpěrného materiálu | [15 empty] | VV | 2 | 1 | -1 | 0 | ROZPOCET
| VV |  | "viz. PD příloha 01"10 |  | 10 | [13 empty] | VV | 2 | 2 | -1 | 1 | ROZPOCET
70 | K | 76702 | Objímka pro uchycení potrubí s pryžovou vložkou do DN 100 | ks | 20 |  | 0 |  |  |  | základní |  |  | 0.0005 | 0.01 | 0 | 0 | 16 | K | 2 |  |  |  | ROZPOCET | 0 | 0 | 0 | 0 | 0 | 1 | 0 | 16 | 705926445
| PP |  | Objímka pro uchycení potrubí s pryžovou vložkou do DN 100 | [15 empty] | PP | 2
| VV |  | Včetně závěsového a podpěrného materiálu | [15 empty] | VV | 2 | 1 | -1 | 0 | ROZPOCET
| VV |  | "viz. PD příloha 01"20 |  | 20 | [13 empty] | VV | 2 | 2 | -1 | 1 | ROZPOCET
71 | K | 76703 | Objímka pro uchycení potrubí s pryžovou vložkou do DN 200 | ks | 60 |  | 0 |  |  |  | základní |  |  | 0.0005 | 0.03 | 0 | 0 | 16 | K | 2 |  |  |  | ROZPOCET | 0 | 0 | 0 | 0 | 0 | 1 | 0 | 16 | 1241007870
| PP |  | Objímka pro uchycení potrubí s pryžovou vložkou do DN 200 | [15 empty] | PP | 2
| VV |  | Včetně závěsového a podpěrného materiálu | [15 empty] | VV | 2 | 1 | -1 | 0 | ROZPOCET
| VV |  | "viz. PD příloha 01"60 |  | 60 | [13 empty] | VV | 2 | 2 | -1 | 1 | ROZPOCET
72 | K | 76704 | Objímka pro uchycení potrubí s pryžovou vložkou do DN 300 | ks | 20 |  | 0 |  |  |  | základní |  |  | 0.0005 | 0.01 | 0 | 0 | 16 | K | 2 |  |  |  | ROZPOCET | 0 | 0 | 0 | 0 | 0 | 1 | 0 | 16 | 367816138
| PP |  | Objímka pro uchycení potrubí s pryžovou vložkou do DN 300 | [15 empty] | PP | 2
| VV |  | Včetně závěsového a podpěrného materiálu | [15 empty] | VV | 2 | 1 | -1 | 0 | ROZPOCET
| VV |  | "viz. PD příloha 01"20 |  | 20 | [13 empty] | VV | 2 | 2 | -1 | 1 | ROZPOCET
73 | K | 998767101 | Přesun hmot tonážní pro zámečnické konstrukce v objektech v do 6 m | t | 0.055 |  | 0 | CS ÚRS 2013 01 |  |  | základní |  |  | 0 | 0 | 0 | 0 | 16 | K | 2 |  |  |  | ROZPOCET | 0 | 0 | 0 | 0 | 0 | 1 | 0 | 16 | 768280901
| PP |  | Přesun hmot pro zámečnické konstrukce stanovený z hmotnosti přesunovaného materiálu vodorovná dopravní vzdálenost do 50 m v objektech výšky do 6 m | [15 empty] | PP | 2
| D | 783 | Dokončovací práce - nátěry |  |  |  | 0 | [5 empty] | 0 |  | 0.0556 |  | 0 | 2 | D | 1 |  |  |  | ROZPOCET | [6 empty] | 0
74 | K | 783411210 | Nátěry olejové armatur do DN 100 dvojnásobné | kus | 80 |  | 0 | CS ÚRS 2013 01 |  |  | základní |  |  | 0.00024 | 0.0192 | 0 | 0 | 512 | K | 2 |  |  |  | ROZPOCET | 0 | 0 | 0 | 0 | 0 | 1 | 0 | 512 | -276053709
| PP |  | Nátěry kovových potrubí do DN 100 mm dvojnásobné | [15 empty] | PP | 2
| VV |  | "viz. PD příloha 01"80 |  | 80 | [13 empty] | VV | 2 | 2 | -1 | 1 | ROZPOCET
75 | K | 783412220 | Nátěry olejové armatur do DN 200 dvojnásobné | kus | 42 |  | 0 | CS ÚRS 2013 01 |  |  | základní |  |  | 0.0005 | 0.021 | 0 | 0 | 16 | K | 2 |  |  |  | ROZPOCET | 0 | 0 | 0 | 0 | 0 | 1 | 0 | 16 | 1847994555
| PP |  | Nátěry kovových potrubí do DN 200 mm dvojnásobné | [15 empty] | PP | 2
| VV |  | "viz. PD příloha 01"42 |  | 42 | [13 empty] | VV | 2 | 2 | -1 | 1 | ROZPOCET
76 | K | 783413230 | Nátěry olejové armatur do DN 300 dvojnásobné | kus | 20 |  | 0 | CS ÚRS 2013 01 |  |  | základní |  |  | 0.00077 | 0.0154 | 0 | 0 | 16 | K | 2 |  |  |  | ROZPOCET | 0 | 0 | 0 | 0 | 0 | 1 | 0 | 16 | 105672804
| PP |  | Nátěry kovových potrubí do DN 300 mm dvojnásobné | [15 empty] | PP | 2
| VV |  | "viz. PD příloha 01"20 |  | 20 | [13 empty] | VV | 2 | 2 | -1 | 1 | ROZPOCET
| D | OST | Ostatní |  |  |  | 0 | [5 empty] | 0 |  | 0 |  | 0 | 4 | D | 0 |  |  |  | ROZPOCET | [6 empty] | 0
77 | K | 01 | Konstrukční ocel pro pomocné podpěrné konstrukce | kg | 1000 |  | 0 |  |  |  | základní |  |  | 0 | 0 | 0 | 0 | 512 | K | 1 |  |  |  | ROZPOCET | 0 | 0 | 0 | 0 | 0 | 1 | 0 | 512 | 75450987
| PP |  | Konstrukční ocel pro pomocné podpěrné konstrukce | [15 empty] | PP | 1
| VV |  | Podpěrné konstrukce pro uchycění potrubí a objímek na potrubí | [15 empty] | VV | 1 | 1 | -1 | 0 | ROZPOCET
| VV |  | "viz. PD příloha 01"1000 |  | 1000 | [13 empty] | VV | 1 | 2 | -1 | 1 | ROZPOCET
78 | K | 02 | Topná zkouška dle ČSN | ks | 1 |  | 0 |  |  |  | základní |  |  | 0 | 0 | 0 | 0 | 512 | K | 1 |  |  |  | ROZPOCET | 0 | 0 | 0 | 0 | 0 | 1 | 0 | 512 | 345374960
| PP |  | Topná zkouška dle ČSN | [15 empty] | PP | 1
| VV |  | Dle platných předpisů a ČSN | [15 empty] | VV | 1 | 1 | -1 | 0 | ROZPOCET
| VV |  | "viz. PD příloha 01"1 |  | 1 | [13 empty] | VV | 1 | 2 | -1 | 1 | ROZPOCET
79 | K | 03 | Zaregulování | ks | 1 |  | 0 |  |  |  | základní |  |  | 0 | 0 | 0 | 0 | 512 | K | 1 |  |  |  | ROZPOCET | 0 | 0 | 0 | 0 | 0 | 1 | 0 | 512 | -444768026
| PP |  | Zaregulování | [15 empty] | PP | 1
| VV |  | Zaregulování a nastavení požadovaných hodnot průtoků a tlaků na čerpadlech a všech regulačních armaturách | [15 empty] | VV | 1 | 1 | -1 | 0 | ROZPOCET
| VV |  | "viz. PD příloha 01"1 |  | 1 | [13 empty] | VV | 1 | 2 | -1 | 1 | ROZPOCET
80 | K | 04 | Zkouška těsnosti | ks | 1 |  | 0 |  |  |  | základní |  |  | 0 | 0 | 0 | 0 | 512 | K | 1 |  |  |  | ROZPOCET | 0 | 0 | 0 | 0 | 0 | 1 | 0 | 512 | 1325279624
| PP |  | Zkouška těsnosti | [15 empty] | PP | 1
| VV |  | Zkouška těsnosti dle platných ČSN a vyhlášek | [15 empty] | VV | 1 | 1 | -1 | 0 | ROZPOCET
| VV |  | "viz. PD příloha 01"1 |  | 1 | [13 empty] | VV | 1 | 2 | -1 | 1 | ROZPOCET
81 | K | 05 | Vypuštění a napuštění systému + proplach | ks | 1 |  | 0 |  |  |  | základní |  |  | 0 | 0 | 0 | 0 | 512 | K | 1 |  |  |  | ROZPOCET | 0 | 0 | 0 | 0 | 0 | 1 | 0 | 512 | -1605745845
| PP |  | Vypuštění a napuštění systému + proplach | [15 empty] | PP | 1
| VV |  | Vypuštění systému, jeho proplach a následné napuštění systému | [15 empty] | VV | 1 | 1 | -1 | 0 | ROZPOCET
| VV |  | "viz. PD příloha 01"1 |  | 1 | [13 empty] | VV | 1 | 2 | -1 | 1 | ROZPOCET
82 | K | 06 | Vybavení strojovny vytápění dle ČSN | ks | 1 |  | 0 |  |  |  | základní |  |  | 0 | 0 | 0 | 0 | 512 | K | 1 |  |  |  | ROZPOCET | 0 | 0 | 0 | 0 | 0 | 1 | 0 | 512 | 1497548558
| PP |  | Vybavení strojovny vytápění dle ČSN | [15 empty] | PP | 1
| VV |  | Hasící přístroje a orientační štítky viz. část PBŘS | [15 empty] | VV | 1 | 1 | -1 | 0 | ROZPOCET
| VV |  | Lékárnička | [15 empty] | VV | 1 | 1 | -1 | 0 | ROZPOCET
| VV |  | Pěnotvorný přípravek | [15 empty] | VV | 1 | 1 | -1 | 0 | ROZPOCET
| VV |  | Bateriová svítilna atd. | [15 empty] | VV | 1 | 1 | -1 | 0 | ROZPOCET
| VV |  | "viz. PD příloha 01"1 |  | 1 | [13 empty] | VV | 1 | 2 | -1 | 1 | ROZPOCET
83 | K | 07 | Provozní řád strojovny vytápění | ks | 1 |  | 0 |  |  |  | základní |  |  | 0 | 0 | 0 | 0 | 512 | K | 1 |  |  |  | ROZPOCET | 0 | 0 | 0 | 0 | 0 | 1 | 0 | 512 | -971756006
| PP |  | Vypuštění a napuštění systému + proplach | [15 empty] | PP | 1
| VV |  | Provozní řád strojovny vytápění,vypracovaný realizační firmou, na základě dodaných komponent | [15 empty] | VV | 1 | 1 | -1 | 0 | ROZPOCET
| VV |  | "viz. PD příloha 01"1 |  | 1 | [13 empty] | VV | 1 | 2 | -1 | 1 | ROZPOCET

## 03-MAR - Měření a regulace
| List obsahuje: |  | 1) Krycí list soupisu | 2) Rekapitulace |  |  | 3) Soupis prací | Zpět na list: | Rekapitulace stavby
{95948BD7-C046-4A3F-A780-4571880184D5}
2
| KRYCÍ LIST SOUPISU | [8 empty] | v --- níže se nacházejí doplnkové a pomocné údaje k sestavám --- v | [8 empty] | False
Stavba:
Rekonsturkce výměníkové a předávací stanice v areálu kasáren Strakonice
Objekt:
03-MAR - Měření a regulace
| KSO: |  |  |  |  | CC-CZ:
| Místo: |  | Strakonice |  |  | Datum: | 27.01.2014
| Zadavatel: |  |  |  |  | IČ:
|  | Armádní servisní, příspěvková organizace |  |  |  | DIČ:
| Uchazeč: |  |  |  |  | IČ:
DIČ:
| Projektant: |  |  |  |  | IČ: | 64826996
|  | DABONA s.r.o. |  |  |  | DIČ: | CZ64826996
Poznámka:
| Cena bez DPH | [5 empty] | 0
|  |  | Základ daně |  |  | Sazba daně | Výše daně
| DPH | základní | 0 |  |  | 21% | 0
|  | snížená | 0 |  |  | 15% | 0
|  | zákl. přenesená | 0 |  |  | 21% | 0
|  | sníž. přenesená | 0 |  |  | 15% | 0
|  | nulová | 0 |  |  | 0% | 0
| Cena s DPH |  |  | v | CZK |  | 0
REKAPITULACE ČLENĚNÍ SOUPISU PRACÍ
Stavba:
Rekonsturkce výměníkové a předávací stanice v areálu kasáren Strakonice
Objekt:
03-MAR - Měření a regulace
Místo: |  |  | Strakonice |  |  | Datum: | 27.01.2014
Zadavatel: |  |  | Armádní servisní, příspěvková organizace |  |  | Projektant: | DABONA s.r.o.
Uchazeč:
Kód dílu - Popis | [6 empty] | Cena celkem [CZK]
Náklady soupisu celkem | [6 empty] | 0 | [12 empty] | -1
| PSV - Práce a dodávky PSV | [5 empty] | 0
| 740 - Elektromontáže - zkoušky a revize | [5 empty] | 0
| 742 - Elektromontáže - rozvodný systém | [5 empty] | 0
| 743 - Elektromontáže - hrubá montáž | [5 empty] | 0
| 744 - Elektromontáže - rozvody vodičů měděných | [5 empty] | 0
| 747 - Elektromontáže - kompletace rozvodů | [5 empty] | 0
| HZS - Hodinové zúčtovací sazby | [5 empty] | 0
SOUPIS PRACÍ
Stavba:
Rekonsturkce výměníkové a předávací stanice v areálu kasáren Strakonice
Objekt:
03-MAR - Měření a regulace
Místo: |  |  | Strakonice |  |  | Datum: | 27.01.2014
Zadavatel: |  |  | Armádní servisní, příspěvková organizace |  |  | Projektant: | DABONA s.r.o.
Uchazeč:
PČ | Typ | Kód | Popis | MJ | Množství | J.cena [CZK] | Cena celkem [CZK] | Cenová soustava |  | Poznámka | DPH | J. Nh [h] | Nh celkem [h] | J. hmotnost [t] | Hmotnost celkem [t] | J. suť [t] | Suť Celkem [t]
Náklady soupisu celkem | [6 empty] | 0 | [5 empty] | 0 |  | 0 |  | 0 |  | D | -1 | [10 empty] | 0
| D | PSV | Práce a dodávky PSV |  |  |  | 0 | [5 empty] | 0 |  | 0 |  | 0 | 2 | D | 0 |  |  |  | ROZPOCET | [6 empty] | 0
| D | 740 | Elektromontáže - zkoušky a revize |  |  |  | 0 | [5 empty] | 0 |  | 0 |  | 0 | 2 | D | 1 |  |  |  | ROZPOCET | [6 empty] | 0
1 | K | 740991100R | Revize elektro vč. revizní zprávy | kpl | 1 |  | 0 |  |  |  | základní |  |  | 0 | 0 | 0 | 0 | 16 | K | 2 |  |  |  | ROZPOCET | 0 | 0 | 0 | 0 | 0 | 1 | 0 | 16 | 1831246709
| VV |  | "položka dle platných ČSN a vyhlášek"1 |  | 1 | [13 empty] | VV | 2 | 2 | -1 | 1 | ROZPOCET
| D | 742 | Elektromontáže - rozvodný systém |  |  |  | 0 | [5 empty] | 0 |  | 0 |  | 0 | 2 | D | 1 |  |  |  | ROZPOCET | [6 empty] | 0
2 | K | 742231100R | M Rozvaděč 1DT1 - montáž | kus | 1 |  | 0 |  |  |  | základní |  |  | 0 | 0 | 0 | 0 | 16 | K | 2 |  |  |  | ROZPOCET | 0 | 0 | 0 | 0 | 0 | 1 | 0 | 16 | -819621866
| VV |  | "výše uvedený rozváděč 1DT1 před výměníkovou stanicí Viz D.03.MAR.03 - půdorys 1.np - výměníková stanice, náplň dle D.03.MAR.2 - regulační schéma"1 |  | 1 | [13 empty] | VV | 2 | 2 | -1 | 1 | ROZPOCET
3 | K | 742231101R | D Rozvaděč 1DT1 - specifikace viz výkaz. | kus | 1 |  | 0 |  |  |  | základní |  |  | 0 | 0 | 0 | 0 | 16 | K | 2 |  |  |  | ROZPOCET | 0 | 0 | 0 | 0 | 0 | 1 | 0 | 16 | -74999916
| VV |  | "Specifikace rozvaděče"1 |  | 1 | [13 empty] | VV | 2 | 2 | -1 | 1 | ROZPOCET
| VV |  | "skříňový rozvaděč 1000x2000x400 mm, oceloplechový, IP44, montážní deska"1 |  | 1 | [13 empty] | VV | 2 | 2 | -1 | 0 | ROZPOCET
| VV |  | "hlavní vypínač - 40/3"1 |  | 1 | [13 empty] | VV | 2 | 2 | -1 | 0 | ROZPOCET
| VV |  | "jistič 6B/1"5 |  | 5 | [13 empty] | VV | 2 | 2 | -1 | 0 | ROZPOCET
| VV |  | "jistič 6B/2"1 |  | 1 | [13 empty] | VV | 2 | 2 | -1 | 0 | ROZPOCET
| VV |  | "jistič 10B/1"4 |  | 4 | [13 empty] | VV | 2 | 2 | -1 | 0 | ROZPOCET
| VV |  | "jistič 6C/3"4 |  | 4 | [13 empty] | VV | 2 | 2 | -1 | 0 | ROZPOCET
| VV |  | "motorový spouštěč 4-6,3A, pom. kontakt"2 |  | 2 | [13 empty] | VV | 2 | 2 | -1 | 0 | ROZPOCET
| VV |  | "stykač 9A, cívka 230VAC"6 |  | 6 | [13 empty] | VV | 2 | 2 | -1 | 0 | ROZPOCET
| VV |  | "miniaturní relé, 2P (230VAC/2A), cívka 230VAC"6 |  | 6 | [13 empty] | VV | 2 | 2 | -1 | 0 | ROZPOCET
| VV |  | "zásuvka 16A na DIN lištu"1 |  | 1 | [13 empty] | VV | 2 | 2 | -1 | 0 | ROZPOCET
| VV |  | "Pojistkový držák na DIN lištu s pojistkou T1A"5 |  | 5 | [13 empty] | VV | 2 | 2 | -1 | 0 | ROZPOCET
| VV |  | "bezpečnostní transformátor 230VAC/247VAC/100VA"1 |  | 1 | [13 empty] | VV | 2 | 2 | -1 | 0 | ROZPOCET
| VV |  | "spínaný zdroj stejnosměrného napětí 230VAC/24VDC/25W"1 |  | 1 | [13 empty] | VV | 2 | 2 | -1 | 0 | ROZPOCET
| VV |  | "přepěťová ochrana 3. st."1 |  | 1 | [13 empty] | VV | 2 | 2 | -1 | 0 | ROZPOCET
| VV |  | "svorky, průchodky dle regulačního schéma" | [15 empty] | VV | 2 | 1 | -1 | 0 | ROZPOCET
| VV |  | "bezpečnostní tabulky, kapsa na dokumentaci, větrací mřížka 100x100 s filtrem"2 |  | 2 | [13 empty] | VV | 2 | 2 | -1 | 0 | ROZPOCET
| VV |  | "výše uvedený rozváděč 1DT1 před výměníkovou stanicí Viz D.03.MAR.03 - půdorys 1.np - výměníková stanice, náplň dle D.03.MAR.2 - regulační schéma" | [15 empty] | VV | 2 | 1 | -1 | 0 | ROZPOCET
| D | 743 | Elektromontáže - hrubá montáž |  |  |  | 0 | [5 empty] | 0 |  | 0 |  | 0 | 2 | D | 1 |  |  |  | ROZPOCET | [6 empty] | 0
4 | K | 743112117R | D+M trubka ohebná PVC P35, vč. montážních prvků | m | 135 |  | 0 |  |  |  | základní |  |  | 0 | 0 | 0 | 0 | 16 | K | 2 |  |  |  | ROZPOCET | 0 | 0 | 0 | 0 | 0 | 1 | 0 | 16 | -1102193656
| VV |  | "položka viz D.03.MAR.3 - umístění prvků a tras MAR 1. NP" | [15 empty] | VV | 2 | 1 | -1 | 0 | ROZPOCET
| VV |  | 135 |  | 135 | [13 empty] | VV | 2 | 2 | -1 | 1 | ROZPOCET
5 | K | 743312120R | D+M lišta vkládací PVC 40x40, vč. montážních prvků | m | 25 |  | 0 |  |  |  | základní |  |  | 0 | 0 | 0 | 0 | 16 | K | 2 |  |  |  | ROZPOCET | 0 | 0 | 0 | 0 | 0 | 1 | 0 | 16 | -700462417
| VV |  | "položka viz D.03.MAR.3 - umístění prvků a tras MAR 1. NP" | [15 empty] | VV | 2 | 1 | -1 | 0 | ROZPOCET
| VV |  | 25 |  | 25 | [13 empty] | VV | 2 | 2 | -1 | 1 | ROZPOCET
6 | K | 743552122R | D+M kovový kabelový žlab min. 62x500 mm vč. konstrukčních dílů na zeď | m | 36 |  | 0 |  |  |  | základní |  |  | 0 | 0 | 0 | 0 | 16 | K | 2 |  |  |  | ROZPOCET | 0 | 0 | 0 | 0 | 0 | 1 | 0 | 16 | 1962424030
| VV |  | "položka viz D.03.MAR.3 - umístění prvků a tras MAR 1. NP" | [15 empty] | VV | 2 | 1 | -1 | 0 | ROZPOCET
| VV |  | 36 |  | 36 | [13 empty] | VV | 2 | 2 | -1 | 1 | ROZPOCET
7 | K | 743552123R | D+M kovový kabelový žlab min. 125x100 mm vč. konstrukčních dílů na zeď | m | 25 |  | 0 |  |  |  | základní |  |  | 0 | 0 | 0 | 0 | 16 | K | 2 |  |  |  | ROZPOCET | 0 | 0 | 0 | 0 | 0 | 1 | 0 | 16 | 246183166
| VV |  | "položka viz D.03.MAR.3 - umístění prvků a tras MAR 1. NP" | [15 empty] | VV | 2 | 1 | -1 | 0 | ROZPOCET
| VV |  | 25 |  | 25 | [13 empty] | VV | 2 | 2 | -1 | 1 | ROZPOCET
8 | K | 743552124R | D+M kovový kabelový žlab min. 250x100 mm vč. konstrukčních dílů na zeď | m | 6 |  | 0 |  |  |  | základní |  |  | 0 | 0 | 0 | 0 | 16 | K | 2 |  |  |  | ROZPOCET | 0 | 0 | 0 | 0 | 0 | 1 | 0 | 16 | -1811305953
| VV |  | "položka viz D.03.MAR.3 - umístění prvků a tras MAR 1. NP" | [15 empty] | VV | 2 | 1 | -1 | 0 | ROZPOCET
| VV |  | 6 |  | 6 | [13 empty] | VV | 2 | 2 | -1 | 1 | ROZPOCET
| D | 744 | Elektromontáže - rozvody vodičů měděných |  |  |  | 0 | [5 empty] | 0 |  | 0 |  | 0 | 2 | D | 1 |  |  |  | ROZPOCET | [6 empty] | 0
9 | K | 744441100R | D+M silový kabel , izolace žil a pláště kabelu PVC, 3 žíly, provedení J, plný vodič, průřez 1,5 mm2, provozní napětí 450/750VAC, barevné značení dle ČSN 330165, provozní teplota -50-+70°C | m | 34 |  | 0 |  |  |  | základní |  |  | 0 | 0 | 0 | 0 | 16 | K | 2 |  |  |  | ROZPOCET | 0 | 0 | 0 | 0 | 0 | 1 | 0 | 16 | 381593364
| VV |  | "položka viz. výkres D.03.MAR.1 - Technická zpráva, Příloha č. 1 - kabelový seznam" | [15 empty] | VV | 2 | 1 | -1 | 0 | ROZPOCET
| VV |  | "položka viz D.03.MAR.3 - umístění prvků a tras MAR 1. NP" | [15 empty] | VV | 2 | 1 | -1 | 0 | ROZPOCET
| VV |  | 34 |  | 34 | [13 empty] | VV | 2 | 2 | -1 | 1 | ROZPOCET
10 | K | 744441101R | D+M silový kabel , izolace žil a pláště kabelu PVC, 4 žíly, provedení J, plný vodič, průřez 1,5 mm2, provozní napětí 450/750VAC, barevné značení dle ČSN 330165, provozní teplota -50-+70°C | m | 184 |  | 0 |  |  |  | základní |  |  | 0 | 0 | 0 | 0 | 16 | K | 2 |  |  |  | ROZPOCET | 0 | 0 | 0 | 0 | 0 | 1 | 0 | 16 | 1989794796
| VV |  | "položka viz. výkres D.03.MAR.1 - Technická zpráva, Příloha č. 1 - kabelový seznam" | [15 empty] | VV | 2 | 1 | -1 | 0 | ROZPOCET
| VV |  | "položka viz D.03.MAR.3 - umístění prvků a tras MAR 1. NP" | [15 empty] | VV | 2 | 1 | -1 | 0 | ROZPOCET
| VV |  | 184 |  | 184 | [13 empty] | VV | 2 | 2 | -1 | 1 | ROZPOCET
11 | K | 744441102R | D+M silový kabel , izolace žil a pláště kabelu PVC, 5 žíl, provedení J, plný vodič, průřez 1,5 mm2, provozní napětí 450/750VAC, barevné značení dle ČSN 330165, provozní teplota -50-+70°C | m | 168 |  | 0 |  |  |  | základní |  |  | 0 | 0 | 0 | 0 | 16 | K | 2 |  |  |  | ROZPOCET | 0 | 0 | 0 | 0 | 0 | 1 | 0 | 16 | 564517014
| VV |  | "položka viz. výkres D.03.MAR.1 - Technická zpráva, Příloha č. 1 - kabelový seznam" | [15 empty] | VV | 2 | 1 | -1 | 0 | ROZPOCET
| VV |  | "položka viz D.03.MAR.3 - umístění prvků a tras MAR 1. NP" | [15 empty] | VV | 2 | 1 | -1 | 0 | ROZPOCET
| VV |  | 168 |  | 168 | [13 empty] | VV | 2 | 2 | -1 | 1 | ROZPOCET
12 | K | 744441103R | D+M silový kabel , izolace žil a pláště kabelu PVC, 7 žil, provedení J, plný vodič, průřez 1,5 mm2, provozní napětí 450/750VAC, barevné značení dle ČSN 330165, provozní teplota -50-+70°C | m | 28 |  | 0 |  |  |  | základní |  |  | 0 | 0 | 0 | 0 | 16 | K | 2 |  |  |  | ROZPOCET | 0 | 0 | 0 | 0 | 0 | 1 | 0 | 16 | 796942961
| VV |  | "položka viz. výkres D.03.MAR.1 - Technická zpráva, Příloha č. 1 - kabelový seznam" | [15 empty] | VV | 2 | 1 | -1 | 0 | ROZPOCET
| VV |  | "položka viz D.03.MAR.3 - umístění prvků a tras MAR 1. NP" | [15 empty] | VV | 2 | 1 | -1 | 0 | ROZPOCET
| VV |  | 28 |  | 28 | [13 empty] | VV | 2 | 2 | -1 | 1 | ROZPOCET
13 | K | 744441104R | D+M slaboproudý kabel s vnějším stíněním, izolace žil a pláště kabelu PVC, 2 žíly, provedení O, plný vodič, průřez 1,0 mm2, provozní napětí 250VAC, barevné značení dle ČSN 330165, provozní teplota -30-+85°C | m | 222 |  | 0 |  |  |  | základní |  |  | 0 | 0 | 0 | 0 | 16 | K | 2 |  |  |  | ROZPOCET | 0 | 0 | 0 | 0 | 0 | 1 | 0 | 16 | -653395532
| VV |  | "položka viz. výkres D.03.MAR.1 - Technická zpráva, Příloha č. 1 - kabelový seznam" | [15 empty] | VV | 2 | 1 | -1 | 0 | ROZPOCET
| VV |  | "položka viz D.03.MAR.3 - umístění prvků a tras MAR 1. NP" | [15 empty] | VV | 2 | 1 | -1 | 0 | ROZPOCET
| VV |  | 222 |  | 222 | [13 empty] | VV | 2 | 2 | -1 | 1 | ROZPOCET
14 | K | 744441105R | D+M slaboproudý kabel s vnějším stíněním, izolace žil a pláště kabelu PVC, 4 žíly, provedení O, plný vodič, průřez 1,0 mm2, provozní napětí 250VAC, barevné značení dle ČSN 330165, provozní teplota -30-+85°C | m | 421 |  | 0 |  |  |  | základní |  |  | 0 | 0 | 0 | 0 | 16 | K | 2 |  |  |  | ROZPOCET | 0 | 0 | 0 | 0 | 0 | 1 | 0 | 16 | 812156092
| VV |  | "položka viz. výkres D.03.MAR.1 - Technická zpráva, Příloha č. 1 - kabelový seznam" | [15 empty] | VV | 2 | 1 | -1 | 0 | ROZPOCET
| VV |  | "položka viz D.03.MAR.3 - umístění prvků a tras MAR 1. NP" | [15 empty] | VV | 2 | 1 | -1 | 0 | ROZPOCET
| VV |  | 421 |  | 421 | [13 empty] | VV | 2 | 2 | -1 | 1 | ROZPOCET
15 | K | 744441106R | D+M slaboproudý kabel s vnějším stíněním, izolace žil a pláště kabelu PVC, 7 žil, provedení O, plný vodič, průřez 1,0 mm2, provozní napětí 250VAC, barevné značení dle ČSN 330165, provozní teplota -30-+85°C | m | 136 |  | 0 |  |  |  | základní |  |  | 0 | 0 | 0 | 0 | 16 | K | 2 |  |  |  | ROZPOCET | 0 | 0 | 0 | 0 | 0 | 1 | 0 | 16 | 1602386693
| VV |  | "položka viz. výkres D.03.MAR.1 - Technická zpráva, Příloha č. 1 - kabelový seznam" | [15 empty] | VV | 2 | 1 | -1 | 0 | ROZPOCET
| VV |  | "položka viz D.03.MAR.3 - umístění prvků a tras MAR 1. NP" | [15 empty] | VV | 2 | 1 | -1 | 0 | ROZPOCET
| VV |  | 136 |  | 136 | [13 empty] | VV | 2 | 2 | -1 | 1 | ROZPOCET
16 | K | 744441107R | D+M komunikační kabel, kroucené páry, vnější stínění izolace žil a pláště kabelu PVC, 4 žíly, plný vodič, průžez 0,8 mm2, vnitřní instalace | m | 40 |  | 0 |  |  |  | základní |  |  | 0 | 0 | 0 | 0 | 16 | K | 2 |  |  |  | ROZPOCET | 0 | 0 | 0 | 0 | 0 | 1 | 0 | 16 | 1464046423
| VV |  | "položka viz. výkres D.03.MAR.1 - Technická zpráva, Příloha č. 1 - kabelový seznam" | [15 empty] | VV | 2 | 1 | -1 | 0 | ROZPOCET
| VV |  | "položka viz D.03.MAR.3 - umístění prvků a tras MAR 1. NP" | [15 empty] | VV | 2 | 1 | -1 | 0 | ROZPOCET
| VV |  | 40 |  | 40 | [13 empty] | VV | 2 | 2 | -1 | 1 | ROZPOCET
17 | K | 744441108R | D+M jednožilový vodič, izolace žily PVC, plný vodič, průřez 6,0 mm2, provozní napětí 250VAC, žlutozelený, -50-+70°C | m | 50 |  | 0 |  |  |  | základní |  |  | 0 | 0 | 0 | 0 | 16 | K | 2 |  |  |  | ROZPOCET | 0 | 0 | 0 | 0 | 0 | 1 | 0 | 16 | 860231456
| VV |  | "položka viz. výkres D.03.MAR.1 - Technická zpráva, Příloha č. 1 - kabelový seznam" | [15 empty] | VV | 2 | 1 | -1 | 0 | ROZPOCET
| VV |  | "položka viz D.03.MAR.3 - umístění prvků a tras MAR 1. NP" | [15 empty] | VV | 2 | 1 | -1 | 0 | ROZPOCET
| VV |  | 50 |  | 50 | [13 empty] | VV | 2 | 2 | -1 | 1 | ROZPOCET
| D | 747 | Elektromontáže - kompletace rozvodů |  |  |  | 0 | [5 empty] | 0 |  | 0 |  | 0 | 2 | D | 1 |  |  |  | ROZPOCET | [6 empty] | 0
18 | K | 747791120R | D+M Snímač teploty stonkový, 0-10V, rozsah 0 - + 100;C, délka stonku 160 mm, IP54 | kus | 6 |  | 0 |  |  |  | základní |  |  | 0 | 0 | 0 | 0 | 16 | K | 2 |  |  |  | ROZPOCET | 0 | 0 | 0 | 0 | 0 | 1 | 0 | 16 | -1112451085
| VV |  | "Označení:TT01,TT11,TT02,TT12,TT03,TT13" | [15 empty] | VV | 2 | 1 | -1 | 0 | ROZPOCET
| VV |  | "Položka viz. výkres D.03.MAR.2 - Regulační schéma" | [15 empty] | VV | 2 | 1 | -1 | 0 | ROZPOCET
| VV |  | "Vč. popisů popisovačem Casio" | [15 empty] | VV | 2 | 1 | -1 | 0 | ROZPOCET
| VV |  | 6 |  | 6 | [13 empty] | VV | 2 | 2 | -1 | 1 | ROZPOCET
19 | K | 747791121R | D+M Snímač teploty venkovní, 0-10V, rozsah -40 - + 50;C, IP54 | kus | 2 |  | 0 |  |  |  | základní |  |  | 0 | 0 | 0 | 0 | 16 | K | 2 |  |  |  | ROZPOCET | 0 | 0 | 0 | 0 | 0 | 1 | 0 | 16 | -572698517
| VV |  | "Označení:TT81,TT91" | [15 empty] | VV | 2 | 1 | -1 | 0 | ROZPOCET
| VV |  | "Položka viz. výkres D.03.MAR.2 - Regulační schéma" | [15 empty] | VV | 2 | 1 | -1 | 0 | ROZPOCET
| VV |  | 2 |  | 2 | [13 empty] | VV | 2 | 2 | -1 | 1 | ROZPOCET
20 | K | 747791122R | M Snímač teploty venkovní, 0-10V, rozsah -40 - + 50;C, IP54 (dodávka stanice) | kus | 3 |  | 0 |  |  |  | základní |  |  | 0 | 0 | 0 | 0 | 16 | K | 2 |  |  |  | ROZPOCET | 0 | 0 | 0 | 0 | 0 | 1 | 0 | 16 | 1764807746
| VV |  | "Označení:PT11,PT12,PT13" | [15 empty] | VV | 2 | 1 | -1 | 0 | ROZPOCET
| VV |  | "Položka viz. výkres D.03.MAR.2 - Regulační schéma" | [15 empty] | VV | 2 | 1 | -1 | 0 | ROZPOCET
| VV |  | 3 |  | 3 | [13 empty] | VV | 2 | 2 | -1 | 1 | ROZPOCET
21 | K | 747791123R | M Havarijní termostat, rozsah 0-+120°C (dodávka stanice) | kus | 3 |  | 0 |  |  |  | základní |  |  | 0 | 0 | 0 | 0 | 16 | K | 2 |  |  |  | ROZPOCET | 0 | 0 | 0 | 0 | 0 | 1 | 0 | 16 | 2061591348
| VV |  | "Označení:TAH01,TAH02,TAH03" | [15 empty] | VV | 2 | 1 | -1 | 0 | ROZPOCET
| VV |  | "Položka viz. výkres D.03.MAR.2 - Regulační schéma" | [15 empty] | VV | 2 | 1 | -1 | 0 | ROZPOCET
| VV |  | 3 |  | 3 | [13 empty] | VV | 2 | 2 | -1 | 1 | ROZPOCET
22 | K | 747791124R | M Manostat, rozsah 0,25 - 2,5 MPa, (dodávka stanice) | kus | 1 |  | 0 |  |  |  | základní |  |  | 0 | 0 | 0 | 0 | 16 | K | 2 |  |  |  | ROZPOCET | 0 | 0 | 0 | 0 | 0 | 1 | 0 | 16 | 563706385
| VV |  | "Označení:PAL01" | [15 empty] | VV | 2 | 1 | -1 | 0 | ROZPOCET
| VV |  | "Položka viz. výkres D.03.MAR.2 - Regulační schéma" | [15 empty] | VV | 2 | 1 | -1 | 0 | ROZPOCET
| VV |  | 1 |  | 1 | [13 empty] | VV | 2 | 2 | -1 | 1 | ROZPOCET
23 | K | 747791125R | D+M Plovákový hladinový spínač, rozsah pracovních teplot - 30 - +130°C, minimální měrná hmotnost kapaliny 850kg/m3, spínací kontakt, max. spínané napětí 110VDC, 120VAC, max. spínaný proud 1A | kus | 2 |  | 0 |  |  |  | základní |  |  | 0 | 0 | 0 | 0 | 16 | K | 2 |  |  |  | ROZPOCET | 0 | 0 | 0 | 0 | 0 | 1 | 0 | 16 | 1916021300
| VV |  | "Označení:LT10, LT11" | [15 empty] | VV | 2 | 1 | -1 | 0 | ROZPOCET
| VV |  | "Položka viz. výkres D.03.MAR.2 - Regulační schéma" | [15 empty] | VV | 2 | 1 | -1 | 0 | ROZPOCET
| VV |  | 2 |  | 2 | [13 empty] | VV | 2 | 2 | -1 | 1 | ROZPOCET
24 | K | 747791126R | D+M Sonda zaplavení vč. regulátoru, napájení 24VAC, přepínací kontakt 230VAC/2A | kus | 1 |  | 0 |  |  |  | základní |  |  | 0 | 0 | 0 | 0 | 16 | K | 2 |  |  |  | ROZPOCET | 0 | 0 | 0 | 0 | 0 | 1 | 0 | 16 | 661626253
| VV |  | "Označení:LAL01" | [15 empty] | VV | 2 | 1 | -1 | 0 | ROZPOCET
| VV |  | "Položka viz. výkres D.03.MAR.2 - Regulační schéma" | [15 empty] | VV | 2 | 1 | -1 | 0 | ROZPOCET
| VV |  | 1 |  | 1 | [13 empty] | VV | 2 | 2 | -1 | 1 | ROZPOCET
25 | K | 747791127R | M Dvoucestný regulační ventil, včetně servopohonu 230VAC3, tříbodové řízení (dodávka stanice) | kus | 3 |  | 0 |  |  |  | základní |  |  | 0 | 0 | 0 | 0 | 16 | K | 2 |  |  |  | ROZPOCET | 0 | 0 | 0 | 0 | 0 | 1 | 0 | 16 | 1541717441
| VV |  | "Označení:Y11,Y12,Y13" | [15 empty] | VV | 2 | 1 | -1 | 0 | ROZPOCET
| VV |  | "Položka viz. výkres D.03.MAR.2 - Regulační schéma" | [15 empty] | VV | 2 | 1 | -1 | 0 | ROZPOCET
| VV |  | 3 |  | 3 | [13 empty] | VV | 2 | 2 | -1 | 1 | ROZPOCET
26 | K | 747791128R | M Kalibrovaná clonová trať pro měření spotřeby páry vč. příslušenství (dodávka topení) | kus | 2 |  | 0 |  |  |  | základní |  |  | 0 | 0 | 0 | 0 | 16 | K | 2 |  |  |  | ROZPOCET | 0 | 0 | 0 | 0 | 0 | 1 | 0 | 16 | -613257063
| VV |  | "Označení:QC1.1, QC1.2" | [15 empty] | VV | 2 | 1 | -1 | 0 | ROZPOCET
| VV |  | "Položka viz. výkres D.03.MAR.2 - Regulační schéma" | [15 empty] | VV | 2 | 1 | -1 | 0 | ROZPOCET
| VV |  | 2 |  | 2 | [13 empty] | VV | 2 | 2 | -1 | 1 | ROZPOCET
27 | K | 747791129R | M Kalibrovaná clonová trať pro měření spotřeby kondenzátu vč. příslušenství (dodávka topení) | kus | 1 |  | 0 |  |  |  | základní |  |  | 0 | 0 | 0 | 0 | 16 | K | 2 |  |  |  | ROZPOCET | 0 | 0 | 0 | 0 | 0 | 1 | 0 | 16 | 1602094672
| VV |  | "Označení:QC2" | [15 empty] | VV | 2 | 1 | -1 | 0 | ROZPOCET
| VV |  | "Položka viz. výkres D.03.MAR.2 - Regulační schéma" | [15 empty] | VV | 2 | 1 | -1 | 0 | ROZPOCET
| VV |  | 1 |  | 1 | [13 empty] | VV | 2 | 2 | -1 | 1 | ROZPOCET
28 | K | 747791130R | M Měřící ústředna pro dva samostatné okruhy (QC1.1 a QC1.2), napájení - 230VAC, komunikační rozhraní RS485, komunikační protokol MODBUS (dodávka topení) | kus | 1 |  | 0 |  |  |  | základní |  |  | 0 | 0 | 0 | 0 | 16 | K | 2 |  |  |  | ROZPOCET | 0 | 0 | 0 | 0 | 0 | 1 | 0 | 16 | -1109080656
| VV |  | "Označení:Q1" | [15 empty] | VV | 2 | 1 | -1 | 0 | ROZPOCET
| VV |  | "Položka viz. výkres D.03.MAR.2 - Regulační schéma" | [15 empty] | VV | 2 | 1 | -1 | 0 | ROZPOCET
| VV |  | 1 |  | 1 | [13 empty] | VV | 2 | 2 | -1 | 1 | ROZPOCET
29 | K | 747791131R | M Měřící ústředna pro dva samostatné okruhy (QC1.1 a QC1.2), napájení - 230VAC, komunikační rozhraní RS485, komunikační protokol MODBUS (dodávka topení) | kus | 1 |  | 0 |  |  |  | základní |  |  | 0 | 0 | 0 | 0 | 16 | K | 2 |  |  |  | ROZPOCET | 0 | 0 | 0 | 0 | 0 | 1 | 0 | 16 | 23386838
| VV |  | "Označení:Q2" | [15 empty] | VV | 2 | 1 | -1 | 0 | ROZPOCET
| VV |  | "Položka viz. výkres D.03.MAR.2 - Regulační schéma" | [15 empty] | VV | 2 | 1 | -1 | 0 | ROZPOCET
| VV |  | 1 |  | 1 | [13 empty] | VV | 2 | 2 | -1 | 1 | ROZPOCET
30 | K | 747791132R | D+M Elektrická houkačka, 100VA/230VAC, 100dB, IP54 | kus | 1 |  | 0 |  |  |  | základní |  |  | 0 | 0 | 0 | 0 | 16 | K | 2 |  |  |  | ROZPOCET | 0 | 0 | 0 | 0 | 0 | 1 | 0 | 16 | 1648212860
| VV |  | "Označení:HA1" | [15 empty] | VV | 2 | 1 | -1 | 0 | ROZPOCET
| VV |  | "Položka viz. výkres D.03.MAR.2 - Regulační schéma" | [15 empty] | VV | 2 | 1 | -1 | 0 | ROZPOCET
| VV |  | 1 |  | 1 | [13 empty] | VV | 2 | 2 | -1 | 1 | ROZPOCET
31 | K | 747791133R | D+M STOP tlačítko s aretací v termoplastické skříni, montáž na povrch, spínací kontakt 230VAC/2A, IP44 | kus | 1 |  | 0 |  |  |  | základní |  |  | 0 | 0 | 0 | 0 | 16 | K | 2 |  |  |  | ROZPOCET | 0 | 0 | 0 | 0 | 0 | 1 | 0 | 16 | -2064500001
| VV |  | "Označení:SB1" | [15 empty] | VV | 2 | 1 | -1 | 0 | ROZPOCET
| VV |  | "Položka viz. výkres D.03.MAR.2 - Regulační schéma" | [15 empty] | VV | 2 | 1 | -1 | 0 | ROZPOCET
| VV |  | 1 |  | 1 | [13 empty] | VV | 2 | 2 | -1 | 1 | ROZPOCET
32 | K | 747791134R | D+M Programovatelný regulátor s displejem, komunikační rozhraní: RS323, RS485, Ethernet. Min. konfig.: Al:11, AO:0, DI:25, DO:17, Al:Pt1000, Ni1000/6180 (5000ppm), NTC20 kOhm, 0-20mA, 0-10V DI:24 VDC/AC, DO: RELÉ (230VAC), TRIAK (24VDC/VAC) | kus | 1 |  | 0 |  |  |  | základní |  |  | 0 | 0 | 0 | 0 | 16 | K | 2 |  |  |  | ROZPOCET | 0 | 0 | 0 | 0 | 0 | 1 | 0 | 16 | -938361927
| VV |  | "Označení:N1" | [15 empty] | VV | 2 | 1 | -1 | 0 | ROZPOCET
| VV |  | "Položka viz. výkres D.03.MAR.2 - Regulační schéma" | [15 empty] | VV | 2 | 1 | -1 | 0 | ROZPOCET
| VV |  | 1 |  | 1 | [13 empty] | VV | 2 | 2 | -1 | 1 | ROZPOCET
33 | K | 747791135R | D+M Síťová komunikační jednotka, rozhraní Ethernet - 1 ks, kom. protokol BACNET IP, rozhraní RS485 -1 ks, komunikační protokol BACNET MS/TP | kus | 1 |  | 0 |  |  |  | základní |  |  | 0 | 0 | 0 | 0 | 16 | K | 2 |  |  |  | ROZPOCET | 0 | 0 | 0 | 0 | 0 | 1 | 0 | 16 | -247683746
| VV |  | "Označení:I1" | [15 empty] | VV | 2 | 1 | -1 | 0 | ROZPOCET
| VV |  | "Položka viz. výkres D.03.MAR.2 - Regulační schéma" | [15 empty] | VV | 2 | 1 | -1 | 0 | ROZPOCET
| VV |  | 1 |  | 1 | [13 empty] | VV | 2 | 2 | -1 | 1 | ROZPOCET
34 | K | 747791136R | D+M Komunikační jednotka pro integraci zařízení třetích stran, rozhraní Ethernet - 1 ks, kom. protokol BACNET IP, rozhraní RS485 -1 ks, komunikační protokol BODBUS RTU | kus | 1 |  | 0 |  |  |  | základní |  |  | 0 | 0 | 0 | 0 | 16 | K | 2 |  |  |  | ROZPOCET | 0 | 0 | 0 | 0 | 0 | 1 | 0 | 16 | -418905190
| VV |  | "Označení:I2" | [15 empty] | VV | 2 | 1 | -1 | 0 | ROZPOCET
| VV |  | "Položka viz. výkres D.03.MAR.2 - Regulační schéma" | [15 empty] | VV | 2 | 1 | -1 | 0 | ROZPOCET
| VV |  | 1 |  | 1 | [13 empty] | VV | 2 | 2 | -1 | 1 | ROZPOCET
35 | K | 747791137R | D+M Operátorský panel. LCD panel, napájení 24VAC, komunikace RS485 | kus | 1 |  | 0 |  |  |  | základní |  |  | 0 | 0 | 0 | 0 | 16 | K | 2 |  |  |  | ROZPOCET | 0 | 0 | 0 | 0 | 0 | 1 | 0 | 16 | -2143023732
| VV |  | "Označení:OP" | [15 empty] | VV | 2 | 1 | -1 | 0 | ROZPOCET
| VV |  | "Položka viz. výkres D.03.MAR.2 - Regulační schéma" | [15 empty] | VV | 2 | 1 | -1 | 0 | ROZPOCET
| VV |  | 1 |  | 1 | [13 empty] | VV | 2 | 2 | -1 | 1 | ROZPOCET
36 | K | 747791138R | D+M SW vybavení regulátoru | db | 53 |  | 0 |  |  |  | základní |  |  | 0 | 0 | 0 | 0 | 16 | K | 2 |  |  |  | ROZPOCET | 0 | 0 | 0 | 0 | 0 | 1 | 0 | 16 | -346999030
| VV |  | "Položka viz. výkres D.03.MAR.2 - Regulační schéma" | [15 empty] | VV | 2 | 1 | -1 | 0 | ROZPOCET
| VV |  | "Položka viz. výkres D.03.MAR.1 - Příloha č. 2 - tabulka signálů" | [15 empty] | VV | 2 | 1 | -1 | 0 | ROZPOCET
| VV |  | 53 |  | 53 | [13 empty] | VV | 2 | 2 | -1 | 1 | ROZPOCET
37 | K | 747791139R | D+M SW vybavení a konfigurace komunikační jednotky pro integraci zařízení třetích stran | kpl | 1 |  | 0 |  |  |  | základní |  |  | 0 | 0 | 0 | 0 | 16 | K | 2 |  |  |  | ROZPOCET | 0 | 0 | 0 | 0 | 0 | 1 | 0 | 16 | 2020957032
| VV |  | "Položka viz. výkres D.03.MAR.2 - Regulační schéma" | [15 empty] | VV | 2 | 1 | -1 | 0 | ROZPOCET
| VV |  | "Položka viz. výkres D.03.MAR.1 - Příloha č. 2 - tabulka signálů" | [15 empty] | VV | 2 | 1 | -1 | 0 | ROZPOCET
| VV |  | 1 |  | 1 | [13 empty] | VV | 2 | 2 | -1 | 1 | ROZPOCET
38 | K | 747799110R | Dokumentace pro výrobu rozvaděče 1DT1 | kpl | 1 |  | 0 |  |  |  | základní |  |  | 0 | 0 | 0 | 0 | 16 | K | 2 |  |  |  | ROZPOCET | 0 | 0 | 0 | 0 | 0 | 1 | 0 | 16 | -923673536
| VV |  | "Položka viz. výkres D.03.MAR.1 - kapitola 7" | [15 empty] | VV | 2 | 1 | -1 | 0 | ROZPOCET
| VV |  | 1 |  | 1 | [13 empty] | VV | 2 | 2 | -1 | 1 | ROZPOCET
39 | K | 747799111R | Dokumentace skutečného provedení stavby | kpl | 1 |  | 0 |  |  |  | základní |  |  | 0 | 0 | 0 | 0 | 16 | K | 2 |  |  |  | ROZPOCET | 0 | 0 | 0 | 0 | 0 | 1 | 0 | 16 | 420018618
| VV |  | "Položka viz. výkres D.03.MAR.1 - kapitola 7" | [15 empty] | VV | 2 | 1 | -1 | 0 | ROZPOCET
| VV |  | 1 |  | 1 | [13 empty] | VV | 2 | 2 | -1 | 1 | ROZPOCET
40 | K | 747799112R | Zprovoznění oživení | kpl | 1 |  | 0 |  |  |  | základní |  |  | 0 | 0 | 0 | 0 | 16 | K | 2 |  |  |  | ROZPOCET | 0 | 0 | 0 | 0 | 0 | 1 | 0 | 16 | 1479835191
| VV |  | "Položka viz. výkres D.03.MAR.2 - regulační schéma" | [15 empty] | VV | 2 | 1 | -1 | 0 | ROZPOCET
| VV |  | 1 |  | 1 | [13 empty] | VV | 2 | 2 | -1 | 1 | ROZPOCET
41 | K | 747799113R | Komplexní zkoušky | kpl | 1 |  | 0 |  |  |  | základní |  |  | 0 | 0 | 0 | 0 | 16 | K | 2 |  |  |  | ROZPOCET | 0 | 0 | 0 | 0 | 0 | 1 | 0 | 16 | 430601561
| VV |  | "Položka viz. výkres D.03.MAR.2 - regulační schéma" | [15 empty] | VV | 2 | 1 | -1 | 0 | ROZPOCET
| VV |  | 1 |  | 1 | [13 empty] | VV | 2 | 2 | -1 | 1 | ROZPOCET
42 | K | 747799114R | Doprava, přesun materiálu | kpl | 1 |  | 0 |  |  |  | základní |  |  | 0 | 0 | 0 | 0 | 16 | K | 2 |  |  |  | ROZPOCET | 0 | 0 | 0 | 0 | 0 | 1 | 0 | 16 | -1209985481
43 | K | 747799115R | Ekologická likvidace obalových materiálů a odpadu | kpl | 1 |  | 0 |  |  |  | základní |  |  | 0 | 0 | 0 | 0 | 16 | K | 2 |  |  |  | ROZPOCET | 0 | 0 | 0 | 0 | 0 | 1 | 0 | 16 | -1886565013
| D | HZS | Hodinové zúčtovací sazby |  |  |  | 0 | [5 empty] | 0 |  | 0 |  | 0 | 4 | D | 0 |  |  |  | ROZPOCET | [6 empty] | 0
44 | K | HZS2222R | Demontáže zařízení MAR (rozvaděč, kabely, kabelové trasy) včetně ekologické likvidace | hod | 180 |  | 0 |  |  |  | základní |  |  | 0 | 0 | 0 | 0 | 512 | K | 1 |  |  |  | ROZPOCET | 0 | 0 | 0 | 0 | 0 | 1 | 0 | 512 | 364201336
| VV |  | "položka viz D.03.MAR.1 - kapitola 1" | [15 empty] | VV | 1 | 1 | -1 | 0 | ROZPOCET
| VV |  | 180 |  | 180 | [13 empty] | VV | 1 | 2 | -1 | 1 | ROZPOCET
45 | K | HZS3222R | Úprava vizualizace výměníkové stanice dle nového technologického zapojení | hod | 18 |  | 0 |  |  |  | základní |  |  | 0 | 0 | 0 | 0 | 512 | K | 1 |  |  |  | ROZPOCET | 0 | 0 | 0 | 0 | 0 | 1 | 0 | 512 | 578111526
| VV |  | "položka viz D.03.MAR.2 - Regulační schéma" | [15 empty] | VV | 1 | 1 | -1 | 0 | ROZPOCET
| VV |  | 18 |  | 18 | [13 empty] | VV | 1 | 2 | -1 | 1 | ROZPOCET

## 04-ZTI - Zdravotně techni...
| List obsahuje: |  | 1) Krycí list soupisu | 2) Rekapitulace |  |  | 3) Soupis prací | Zpět na list: | Rekapitulace stavby
{019B12FD-82E1-4A6E-9174-3AC48022B429}
2
| KRYCÍ LIST SOUPISU | [8 empty] | v --- níže se nacházejí doplnkové a pomocné údaje k sestavám --- v | [8 empty] | False
Stavba:
Rekonsturkce výměníkové a předávací stanice v areálu kasáren Strakonice
Objekt:
04-ZTI - Zdravotně technická instalace
| KSO: |  |  |  |  | CC-CZ:
| Místo: |  | Strakonice |  |  | Datum: | 27.01.2014
| Zadavatel: |  |  |  |  | IČ:
|  | Armádní servisní, příspěvková organizace |  |  |  | DIČ:
| Uchazeč: |  |  |  |  | IČ:
DIČ:
| Projektant: |  |  |  |  | IČ: | 64826996
|  | DABONA s.r.o. |  |  |  | DIČ: | CZ64826996
Poznámka:
| Cena bez DPH | [5 empty] | 0
|  |  | Základ daně |  |  | Sazba daně | Výše daně
| DPH | základní | 0 |  |  | 21% | 0
|  | snížená | 0 |  |  | 15% | 0
|  | zákl. přenesená | 0 |  |  | 21% | 0
|  | sníž. přenesená | 0 |  |  | 15% | 0
|  | nulová | 0 |  |  | 0% | 0
| Cena s DPH |  |  | v | CZK |  | 0
REKAPITULACE ČLENĚNÍ SOUPISU PRACÍ
Stavba:
Rekonsturkce výměníkové a předávací stanice v areálu kasáren Strakonice
Objekt:
04-ZTI - Zdravotně technická instalace
Místo: |  |  | Strakonice |  |  | Datum: | 27.01.2014
Zadavatel: |  |  | Armádní servisní, příspěvková organizace |  |  | Projektant: | DABONA s.r.o.
Uchazeč:
Kód dílu - Popis | [6 empty] | Cena celkem [CZK]
Náklady soupisu celkem | [6 empty] | 0 | [12 empty] | -1
| PSV - Práce a dodávky PSV | [5 empty] | 0
| 721 - Zdravotechnika - vnitřní kanalizace | [5 empty] | 0
| 722 - Zdravotechnika - vnitřní vodovod | [5 empty] | 0
| 724 - Zdravotechnika - strojní vybavení | [5 empty] | 0
| 725 - Zdravotechnika - zařizovací předměty | [5 empty] | 0
| 767 - Konstrukce zámečnické | [5 empty] | 0
SOUPIS PRACÍ
Stavba:
Rekonsturkce výměníkové a předávací stanice v areálu kasáren Strakonice
Objekt:
04-ZTI - Zdravotně technická instalace
Místo: |  |  | Strakonice |  |  | Datum: | 27.01.2014
Zadavatel: |  |  | Armádní servisní, příspěvková organizace |  |  | Projektant: | DABONA s.r.o.
Uchazeč:
PČ | Typ | Kód | Popis | MJ | Množství | J.cena [CZK] | Cena celkem [CZK] | Cenová soustava |  | Poznámka | DPH | J. Nh [h] | Nh celkem [h] | J. hmotnost [t] | Hmotnost celkem [t] | J. suť [t] | Suť Celkem [t]
Náklady soupisu celkem | [6 empty] | 0 | [5 empty] | 0 |  | 0.58897 |  | 0.01946 |  | D | -1 | [10 empty] | 0
| D | PSV | Práce a dodávky PSV |  |  |  | 0 | [5 empty] | 0 |  | 0.58897 |  | 0.01946 | 2 | D | 0 |  |  |  | ROZPOCET | [6 empty] | 0
| D | 721 | Zdravotechnika - vnitřní kanalizace |  |  |  | 0 | [5 empty] | 0 |  | 0.03328 |  | 0 | 2 | D | 1 |  |  |  | ROZPOCET | [6 empty] | 0
1 | K | 721175103R | Potrubí kanalizační z PP připojovací DN 50 | m | 20 |  | 0 |  |  |  | základní |  |  | 0.00044 | 0.0088 | 0 | 0 | 16 | K | 2 |  |  |  | ROZPOCET | 0 | 0 | 0 | 0 | 0 | 1 | 0 | 16 | 183648584
| PP |  | Potrubí z plastových trub připojovací DN 50 | [15 empty] | PP | 2
| VV |  | Včetně odboček atd. | [15 empty] | VV | 2 | 1 | -1 | 0 | ROZPOCET
| VV |  | viz. PD příloha 01, 02, 03, 04 | [15 empty] | VV | 2 | 1 | -1 | 0 | ROZPOCET
| VV |  | 1+1+2+1+3+1+1+4+1+1+2+1+1 |  | 20 | [13 empty] | VV | 2 | 2 | -1 | 1 | ROZPOCET
2 | K | 721175111 | Potrubí kanalizační z PP DN 75 | m | 16 |  | 0 | CS ÚRS 2013 01 |  |  | základní |  |  | 0.00153 | 0.02448 | 0 | 0 | 16 | K | 2 |  |  |  | ROZPOCET | 0 | 0 | 0 | 0 | 0 | 1 | 0 | 16 | -1915730328
| PP |  | Potrubí z plastových trub DN 75 | [15 empty] | PP | 2
| VV |  | Včetně odboček atd. | [15 empty] | VV | 2 | 1 | -1 | 0 | ROZPOCET
| VV |  | viz. PD příloha 01, 02, 03, 04 | [15 empty] | VV | 2 | 1 | -1 | 0 | ROZPOCET
| VV |  | 2+1+1+8+4 |  | 16 | [13 empty] | VV | 2 | 2 | -1 | 1 | ROZPOCET
3 | K | 998721101 | Přesun hmot tonážní pro vnitřní kanalizace v objektech v do 6 m | t | 0.033 |  | 0 | CS ÚRS 2013 01 |  |  | základní |  |  | 0 | 0 | 0 | 0 | 16 | K | 2 |  |  |  | ROZPOCET | 0 | 0 | 0 | 0 | 0 | 1 | 0 | 16 | -1681796045
| PP |  | Přesun hmot pro vnitřní kanalizace stanovený z hmotnosti přesunovaného materiálu vodorovná dopravní vzdálenost do 50 m v objektech výšky do 6 m | [15 empty] | PP | 2
| D | 722 | Zdravotechnika - vnitřní vodovod |  |  |  | 0 | [5 empty] | 0 |  | 0.13111 |  | 0 | 2 | D | 1 |  |  |  | ROZPOCET | [6 empty] | 0
4 | K | 722130238R | Potrubí vodovodní ocelové závitové pozinkované DN 80 | m | 9 |  | 0 |  |  |  | základní |  |  | 0.01087 | 0.09783 | 0 | 0 | 16 | K | 2 |  |  |  | ROZPOCET | 0 | 0 | 0 | 0 | 0 | 1 | 0 | 16 | -1136031119
| PP |  | Potrubí z ocelových trubek pozinkovaných závitových DN 80 | [15 empty] | PP | 2
| VV |  | Včetně kolen oblouků atd. | [15 empty] | VV | 2 | 1 | -1 | 0 | ROZPOCET
| VV |  | viz. PD příloha 01, 02, 03, 04 | [15 empty] | VV | 2 | 1 | -1 | 0 | ROZPOCET
| VV |  | 1+6+2 |  | 9 | [13 empty] | VV | 2 | 2 | -1 | 1 | ROZPOCET
5 | K | 722174001 | Potrubí vodovodní plastové PPR svar polyfuze PN 16 D 16 x 1,9 mm | m | 6 |  | 0 | CS ÚRS 2013 01 |  |  | základní |  |  | 0.0004 | 0.0024 | 0 | 0 | 16 | K | 2 |  |  |  | ROZPOCET | 0 | 0 | 0 | 0 | 0 | 1 | 0 | 16 | -1863782678
| PP |  | Potrubí z plastových trubek z polypropylenu (PPR) svařovaných polyfuzně PN 16 D 16 x 1,9 | [15 empty] | PP | 2
| VV |  | Včetně kolen oblouků atd. | [15 empty] | VV | 2 | 1 | -1 | 0 | ROZPOCET
| VV |  | viz. PD příloha 01, 02, 03, 04 | [15 empty] | VV | 2 | 1 | -1 | 0 | ROZPOCET
| VV |  | 1+1+3+1 |  | 6 | [13 empty] | VV | 2 | 2 | -1 | 1 | ROZPOCET
6 | K | 722174003R | Potrubí vodovodní plastové PPR svar polyfuze PN 16 D 25 x 2,3 mm | m | 30 |  | 0 |  |  |  | základní |  |  | 0.00091 | 0.0273 | 0 | 0 | 16 | K | 2 |  |  |  | ROZPOCET | 0 | 0 | 0 | 0 | 0 | 1 | 0 | 16 | 1713112622
| PP |  | Potrubí z plastových trubek z polypropylenu (PPR) svařovaných polyfuzně PN 16 D 25 x 2,3 | [15 empty] | PP | 2
| VV |  | Včetně kolen oblouků atd. | [15 empty] | VV | 2 | 1 | -1 | 0 | ROZPOCET
| VV |  | viz. PD příloha 01, 02, 03, 04 | [15 empty] | VV | 2 | 1 | -1 | 0 | ROZPOCET
| VV |  | 3+1+1+1+1+3+5+4+1+1+3+3+3 |  | 30 | [13 empty] | VV | 2 | 2 | -1 | 1 | ROZPOCET
7 | K | 722224152 | Kulový kohout zahradní s vnějším závitem a páčkou PN 15, T 120 °C G 1/2 - 3/4" | kus | 1 |  | 0 | CS ÚRS 2013 01 |  |  | základní |  |  | 0.00022 | 0.00022 | 0 | 0 | 16 | K | 2 |  |  |  | ROZPOCET | 0 | 0 | 0 | 0 | 0 | 1 | 0 | 16 | -1948255010
| PP |  | Armatury s jedním závitem ventily kulové zahradní uzávěry PN 15 do 120 st. C G 1/2 - 3/4 | [15 empty] | PP | 2
| VV |  | "viz. PD příloha 01, 02, 03, 04"1 |  | 1 | [13 empty] | VV | 2 | 2 | -1 | 1 | ROZPOCET
8 | K | 722262221 | Vodoměr závitový jednovtokový suchoběžný do 40 °C G 1/2 x 80 mm Qn 1,5 m3/s horizontální | kus | 1 |  | 0 | CS ÚRS 2013 01 |  |  | základní |  |  | 0.00336 | 0.00336 | 0 | 0 | 16 | K | 2 |  |  |  | ROZPOCET | 0 | 0 | 0 | 0 | 0 | 1 | 0 | 16 | -1125691206
| PP |  | Vodoměry pro vodu do 40 st.C závitové horizontální jednovtokové suchoběžné G 1/2 x 80 mm Qn 1,5 | [15 empty] | PP | 2
| VV |  | "viz. PD příloha 01, 02, 03, 04"1 |  | 1 | [13 empty] | VV | 2 | 2 | -1 | 1 | ROZPOCET
9 | K | 998722101 | Přesun hmot tonážní tonážní pro vnitřní vodovod v objektech v do 6 m | t | 0.131 |  | 0 | CS ÚRS 2013 01 |  |  | základní |  |  | 0 | 0 | 0 | 0 | 16 | K | 2 |  |  |  | ROZPOCET | 0 | 0 | 0 | 0 | 0 | 1 | 0 | 16 | -1827346786
| PP |  | Přesun hmot pro vnitřní vodovod stanovený z hmotnosti přesunovaného materiálu vodorovná dopravní vzdálenost do 50 m v objektech výšky do 6 m | [15 empty] | PP | 2
| D | 724 | Zdravotechnika - strojní vybavení |  |  |  | 0 | [5 empty] | 0 |  | 0.403 |  | 0 | 2 | D | 1 |  |  |  | ROZPOCET | [6 empty] | 0
10 | K | 724141211 | Čerpadlo ponorné, výtlačné potrubí DN 80, Q=10l/s, H=20m | ks | 1 |  | 0 | CS ÚRS 2013 01 |  |  | základní |  |  | 0.403 | 0.403 | 0 | 0 | 16 | K | 2 |  |  |  | ROZPOCET | 0 | 0 | 0 | 0 | 0 | 1 | 0 | 16 | -2051644195
| PP |  | Čerpadlo ponorné, výtlačné potrubí DN 80, Q=10l/s, H=20m | [15 empty] | PP | 2
| VV |  | "viz. PD příloha 01, 02, 03, 04"1 |  | 1 | [13 empty] | VV | 2 | 2 | -1 | 1 | ROZPOCET
11 | K | 998724101 | Přesun hmot tonážní pro strojní vybavení v objektech v do 6 m | t | 0.403 |  | 0 | CS ÚRS 2013 01 |  |  | základní |  |  | 0 | 0 | 0 | 0 | 16 | K | 2 |  |  |  | ROZPOCET | 0 | 0 | 0 | 0 | 0 | 1 | 0 | 16 | 604722446
| PP |  | Přesun hmot pro strojní vybavení stanovený z hmotnosti přesunovaného materiálu vodorovná dopravní vzdálenost do 50 m v objektech, výšky do 6 m | [15 empty] | PP | 2
| D | 725 | Zdravotechnika - zařizovací předměty |  |  |  | 0 | [5 empty] | 0 |  | 0.02158 |  | 0.01946 | 2 | D | 1 |  |  |  | ROZPOCET | [6 empty] | 0
12 | K | 725210821 | Demontáž umyvadel bez výtokových armatur | ks | 1 |  | 0 | CS ÚRS 2013 01 |  |  | základní |  |  | 0.01 | 0.01 | 0.01946 | 0.01946 | 16 | K | 2 |  |  |  | ROZPOCET | 0 | 0 | 0 | 0 | 0 | 1 | 0 | 16 | 1735431937
| PP |  | Demontáž umyvadel bez výtokových armatur umyvadel | [15 empty] | PP | 2
| VV |  | "viz. PD příloha 01"1 |  | 1 | [13 empty] | VV | 2 | 2 | -1 | 1 | ROZPOCET
13 | K | 725211611R | Umyvadlo keramické připevněné na stěnu šrouby barevné bez krytu na sifon 500 mm | ks | 1 |  | 0 |  |  |  | základní |  |  | 0.01158 | 0.01158 | 0 | 0 | 16 | K | 2 |  |  |  | ROZPOCET | 0 | 0 | 0 | 0 | 0 | 1 | 0 | 16 | 130386828
| PP |  | Umyvadla keramická bez výtokových armatur se zápachovou uzávěrkou připevněná na stěnu šrouby barevná bez sloupu nebo krytu na sifon 500 mm | [15 empty] | PP | 2
| VV |  | Všetně sifonu | [15 empty] | VV | 2 | 1 | -1 | 0 | ROZPOCET
| VV |  | "viz. PD příloha 01, 02, 03, 04"1 |  | 1 | [13 empty] | VV | 2 | 2 | -1 | 1 | ROZPOCET
14 | K | 998725101 | Přesun hmot tonážní pro zařizovací předměty v objektech v do 6 m | t | 0.022 |  | 0 | CS ÚRS 2013 01 |  |  | základní |  |  | 0 | 0 | 0 | 0 | 16 | K | 2 |  |  |  | ROZPOCET | 0 | 0 | 0 | 0 | 0 | 1 | 0 | 16 | 766613202
| PP |  | Přesun hmot pro zařizovací předměty stanovený z hmotnosti přesunovaného materiálu vodorovná dopravní vzdálenost do 50 m v objektech výšky do 6 m | [15 empty] | PP | 2
| D | 767 | Konstrukce zámečnické |  |  |  | 0 | [5 empty] | 0 |  | 0 |  | 0 | 2 | D | 1 |  |  |  | ROZPOCET | [6 empty] | 0
15 | K | 76701 | Objímky pro uchycění potrubí s pryžovou vložkou do DN 50 | ks | 20 |  | 0 |  |  |  | základní |  |  | 0 | 0 | 0 | 0 | 16 | K | 2 |  |  |  | ROZPOCET | 0 | 0 | 0 | 0 | 0 | 1 | 0 | 16 | 288474158
| PP |  | Objímky pro uchycění potrubí s pryžovou vložkou do DN 50 | [15 empty] | PP | 2
| VV |  | Včetně závěsového a podpěrného materiálu | [15 empty] | VV | 2 | 1 | -1 | 0 | ROZPOCET
| VV |  | "viz. PD příloha 01"20 |  | 20 | [13 empty] | VV | 2 | 2 | -1 | 1 | ROZPOCET

## 05-EL - Elektroinstalace
| List obsahuje: |  | 1) Krycí list soupisu | 2) Rekapitulace |  |  | 3) Soupis prací | Zpět na list: | Rekapitulace stavby
{FC7B9D95-8872-404F-99FD-BCA2B3322B6F}
2
| KRYCÍ LIST SOUPISU | [8 empty] | v --- níže se nacházejí doplnkové a pomocné údaje k sestavám --- v | [8 empty] | False
Stavba:
Rekonsturkce výměníkové a předávací stanice v areálu kasáren Strakonice
Objekt:
05-EL - Elektroinstalace
| KSO: |  |  |  |  | CC-CZ:
| Místo: |  | Strakonice |  |  | Datum: | 27.01.2014
| Zadavatel: |  |  |  |  | IČ:
|  | Armádní servisní, příspěvková organizace |  |  |  | DIČ:
| Uchazeč: |  |  |  |  | IČ:
DIČ:
| Projektant: |  |  |  |  | IČ: | 64826996
|  | DABONA s.r.o. |  |  |  | DIČ: | CZ64826996
Poznámka:
| Cena bez DPH | [5 empty] | 0
|  |  | Základ daně |  |  | Sazba daně | Výše daně
| DPH | základní | 0 |  |  | 21% | 0
|  | snížená | 0 |  |  | 15% | 0
|  | zákl. přenesená | 0 |  |  | 21% | 0
|  | sníž. přenesená | 0 |  |  | 15% | 0
|  | nulová | 0 |  |  | 0% | 0
| Cena s DPH |  |  | v | CZK |  | 0
REKAPITULACE ČLENĚNÍ SOUPISU PRACÍ
Stavba:
Rekonsturkce výměníkové a předávací stanice v areálu kasáren Strakonice
Objekt:
05-EL - Elektroinstalace
Místo: |  |  | Strakonice |  |  | Datum: | 27.01.2014
Zadavatel: |  |  | Armádní servisní, příspěvková organizace |  |  | Projektant: | DABONA s.r.o.
Uchazeč:
Kód dílu - Popis | [6 empty] | Cena celkem [CZK]
Náklady soupisu celkem | [6 empty] | 0 | [12 empty] | -1
| PSV - Práce a dodávky PSV | [5 empty] | 0
| 742 - Elektromontáže - rozvodný systém | [5 empty] | 0
| 743 - Elektromontáže - hrubá montáž | [5 empty] | 0
| 744 - Elektromontáže - rozvody vodičů měděných | [5 empty] | 0
| 746 - Elektromontáže - soubory pro vodiče | [5 empty] | 0
| 747 - Elektromontáže - kompletace rozvodů | [5 empty] | 0
| 748 - Elektromontáže - osvětlovací zařízení a svítidla | [5 empty] | 0
| M - Práce a dodávky M | [5 empty] | 0
| 58-M - Revize vyhrazených technických zařízení | [5 empty] | 0
| HZS - Hodinové zúčtovací sazby | [5 empty] | 0
SOUPIS PRACÍ
Stavba:
Rekonsturkce výměníkové a předávací stanice v areálu kasáren Strakonice
Objekt:
05-EL - Elektroinstalace
Místo: |  |  | Strakonice |  |  | Datum: | 27.01.2014
Zadavatel: |  |  | Armádní servisní, příspěvková organizace |  |  | Projektant: | DABONA s.r.o.
Uchazeč:
PČ | Typ | Kód | Popis | MJ | Množství | J.cena [CZK] | Cena celkem [CZK] | Cenová soustava |  | Poznámka | DPH | J. Nh [h] | Nh celkem [h] | J. hmotnost [t] | Hmotnost celkem [t] | J. suť [t] | Suť Celkem [t]
Náklady soupisu celkem | [6 empty] | 0 | [5 empty] | 0 |  | 0.3562 |  | 0 |  | D | -1 | [10 empty] | 0
| D | PSV | Práce a dodávky PSV |  |  |  | 0 | [5 empty] | 0 |  | 0.35619 |  | 0 | 2 | D | 0 |  |  |  | ROZPOCET | [6 empty] | 0
| D | 742 | Elektromontáže - rozvodný systém |  |  |  | 0 | [5 empty] | 0 |  | 0.001616 |  | 0 | 2 | D | 1 |  |  |  | ROZPOCET | [6 empty] | 0
1 | K | 742231100 | Montáž rozváděč skříňový nebo panelový dělitelný pole do 200 kg | kus | 1 |  | 0 | CS ÚRS 2014 01 |  |  | základní |  |  | 0 | 0 | 0 | 0 | 16 | K | 2 |  |  |  | ROZPOCET | 0 | 0 | 0 | 0 | 0 | 1 | 0 | 16 | -1468960072
| VV |  | "viz. výkres D.05.EL.04"1 |  | 1 | [13 empty] | VV | 2 | 2 | -1 | 0 | ROZPOCET
| VV |  | Součet |  | 1 | [13 empty] | VV | 2 | 4 | -1 | 1 | ROZPOCET
2 | M | 357131310R | rozvaděč skříňový 800x2000x400 + sokl 100 + přístrojový rošt IP40/00 | kus | 1 |  | 0 |  |  |  | základní |  |  | 0.00071 | 0.00071 | 0 | 0 | 32 | M | 2 |  |  |  | ROZPOCET | 0 | 0 | 0 | 0 | 0 | 1 | 0 | 16 | 1180824414
| P |  | Poznámka k položce: kód výrobku: 40554 | [15 empty] | P | 2
| VV |  | "viz. výkres D.05.EL.04"1 |  | 1 | [13 empty] | VV | 2 | 2 | -1 | 0 | ROZPOCET
| VV |  | Součet |  | 1 | [13 empty] | VV | 2 | 4 | -1 | 1 | ROZPOCET
3 | K | 742811110 | Montáž svorkovnice do rozvaděčů - řadová vodič do 2,5 mm2 se zapojením vodičů | kus | 20 |  | 0 | CS ÚRS 2014 01 |  |  | základní |  |  | 0 | 0 | 0 | 0 | 16 | K | 2 |  |  |  | ROZPOCET | 0 | 0 | 0 | 0 | 0 | 1 | 0 | 16 | 161895771
| VV |  | "viz. výkres D.05.EL.04"20 |  | 20 | [13 empty] | VV | 2 | 2 | -1 | 0 | ROZPOCET
| VV |  | Součet |  | 20 | [13 empty] | VV | 2 | 4 | -1 | 1 | ROZPOCET
4 | M | 345611600R | svornice řadová 1,5-4 mm2 | kus | 20 |  | 0 |  |  |  | základní |  |  | 1.2e-05 | 0.00024 | 0 | 0 | 32 | M | 2 |  |  |  | ROZPOCET | 0 | 0 | 0 | 0 | 0 | 1 | 0 | 16 | -265645542
| VV |  | "viz. výkres D.05.EL.04"20 |  | 20 | [13 empty] | VV | 2 | 2 | -1 | 0 | ROZPOCET
| VV |  | Součet |  | 20 | [13 empty] | VV | 2 | 4 | -1 | 1 | ROZPOCET
5 | K | 742811510 | Montáž svorkovnice do rozvaděčů - nulová typ AL-SV 200 | kus | 3 |  | 0 | CS ÚRS 2014 01 |  |  | základní |  |  | 0 | 0 | 0 | 0 | 16 | K | 2 |  |  |  | ROZPOCET | 0 | 0 | 0 | 0 | 0 | 1 | 0 | 16 | 1551608295
| VV |  | "viz. výkres D.05.EL.04"3 |  | 3 | [13 empty] | VV | 2 | 2 | -1 | 1 | ROZPOCET
| VV |  | Součet |  | 3 | [13 empty] | VV | 2 | 4 | -1 | 0 | ROZPOCET
6 | M | 345629000R | Svorkovnice N, PE. HOP | kus | 3 |  | 0 |  |  |  | základní |  |  | 0.000222 | 0.000666 | 0 | 0 | 32 | M | 2 |  |  |  | ROZPOCET | 0 | 0 | 0 | 0 | 0 | 1 | 0 | 16 | 301056030
| VV |  | "viz. výkres D.05.EL.04"3 |  | 3 | [13 empty] | VV | 2 | 2 | -1 | 0 | ROZPOCET
| VV |  | Součet |  | 3 | [13 empty] | VV | 2 | 4 | -1 | 1 | ROZPOCET
| D | 743 | Elektromontáže - hrubá montáž |  |  |  | 0 | [5 empty] | 0 |  | 0.05122 |  | 0 | 2 | D | 1 |  |  |  | ROZPOCET | [6 empty] | 0
7 | K | 743121113 | Mtž trubka pancéřová D 16 mm pevně uložená do tuhých plast krabic | m | 70 |  | 0 | CS ÚRS 2014 01 |  |  | základní |  |  | 0 | 0 | 0 | 0 | 16 | K | 2 |  |  |  | ROZPOCET | 0 | 0 | 0 | 0 | 0 | 1 | 0 | 16 | 38316923
| VV |  | "viz. výkres D.05.EL.02"40 |  | 40 | [13 empty] | VV | 2 | 2 | -1 | 0 | ROZPOCET
| VV |  | "viz. výkres D.05.EL.03"30 |  | 30 | [13 empty] | VV | 2 | 2 | -1 | 0 | ROZPOCET
| VV |  | Součet |  | 70 | [13 empty] | VV | 2 | 4 | -1 | 1 | ROZPOCET
8 | M | 345711060R | trubka elektroinstalační pancéřová pevná z PH L3m D16 - pro střední mechanické namáhání | m | 70 |  | 0 |  |  |  | základní |  |  | 0.00014 | 0.0098 | 0 | 0 | 32 | M | 2 |  |  |  | ROZPOCET | 0 | 0 | 0 | 0 | 0 | 1 | 0 | 16 | 861200092
| P |  | Poznámka k položce: EAN 8595057617247 | [15 empty] | P | 2
| VV |  | "viz. výkres D.05.EL.02"40 |  | 40 | [13 empty] | VV | 2 | 2 | -1 | 0 | ROZPOCET
| VV |  | "viz. výkres D.05.EL.03"30 |  | 30 | [13 empty] | VV | 2 | 2 | -1 | 0 | ROZPOCET
| VV |  | Součet |  | 70 | [13 empty] | VV | 2 | 4 | -1 | 1 | ROZPOCET
9 | K | 743312120 | Montáž lišta a kanálek vkládací šířky do 40 mm s víčkem | m | 56 |  | 0 | CS ÚRS 2014 01 |  |  | základní |  |  | 0 | 0 | 0 | 0 | 16 | K | 2 |  |  |  | ROZPOCET | 0 | 0 | 0 | 0 | 0 | 1 | 0 | 16 | 1647889234
| VV |  | "viz. výkres D.05.EL.02"8+9+14+5 |  | 36 | [13 empty] | VV | 2 | 2 | -1 | 0 | ROZPOCET
| VV |  | "viz. výkres D.05.EL.03"20 |  | 20 | [13 empty] | VV | 2 | 2 | -1 | 0 | ROZPOCET
| VV |  | Součet |  | 56 | [13 empty] | VV | 2 | 4 | -1 | 1 | ROZPOCET
10 | M | 345721140R | lišta elektroinstalační vkládací z PVC 40x15 | m | 56 |  | 0 |  |  |  | základní |  |  | 0.00031 | 0.01736 | 0 | 0 | 32 | M | 2 |  |  |  | ROZPOCET | 0 | 0 | 0 | 0 | 0 | 1 | 0 | 16 | 1894371139
| P |  | Poznámka k položce: EAN 8595057601468 | [15 empty] | P | 2
| VV |  | "viz. výkres D.05.EL.02"8+9+14+5 |  | 36 | [13 empty] | VV | 2 | 2 | -1 | 0 | ROZPOCET
| VV |  | "viz. výkres D.05.EL.03"20 |  | 20 | [13 empty] | VV | 2 | 2 | -1 | 0 | ROZPOCET
| VV |  | Součet |  | 56 | [13 empty] | VV | 2 | 4 | -1 | 1 | ROZPOCET
11 | K | 743312140 | Montáž lišta a kanálek vkládací šířky do 80 mm s víčkem | m | 15 |  | 0 | CS ÚRS 2014 01 |  |  | základní |  |  | 0 | 0 | 0 | 0 | 16 | K | 2 |  |  |  | ROZPOCET | 0 | 0 | 0 | 0 | 0 | 1 | 0 | 16 | -1905912178
| VV |  | "viz. výkres D.05.EL.02"15 |  | 15 | [13 empty] | VV | 2 | 2 | -1 | 0 | ROZPOCET
| VV |  | "viz. výkres D.05.EL.03" | [15 empty] | VV | 2 | 1 | -1 | 0 | ROZPOCET
| VV |  | Součet |  | 15 | [13 empty] | VV | 2 | 4 | -1 | 1 | ROZPOCET
12 | M | 345721090R | lišta elektroinstalační vkládací z PVC 80x40 | m | 15 |  | 0 |  |  |  | základní |  |  | 0.00025 | 0.00375 | 0 | 0 | 32 | M | 2 |  |  |  | ROZPOCET | 0 | 0 | 0 | 0 | 0 | 1 | 0 | 16 | -425150128
| P |  | Poznámka k položce: EAN 8595057601420 | [15 empty] | P | 2
| VV |  | "viz. výkres D.05.EL.02"15 |  | 15 | [13 empty] | VV | 2 | 2 | -1 | 0 | ROZPOCET
| VV |  | "viz. výkres D.05.EL.03" | [15 empty] | VV | 2 | 1 | -1 | 0 | ROZPOCET
| VV |  | Součet |  | 15 | [13 empty] | VV | 2 | 4 | -1 | 1 | ROZPOCET
13 | K | 743414321 | Montáž rozvodka nástěnná plast čtyřhranná ACIDUR vodič D do 4mm2 | kus | 12 |  | 0 | CS ÚRS 2014 01 |  |  | základní |  |  | 0 | 0 | 0 | 0 | 16 | K | 2 |  |  |  | ROZPOCET | 0 | 0 | 0 | 0 | 0 | 1 | 0 | 16 | 2058778668
| VV |  | "viz. výkres D.05.EL.02"9 |  | 9 | [13 empty] | VV | 2 | 2 | -1 | 0 | ROZPOCET
| VV |  | "viz. výkres D.05.EL.03"3 |  | 3 | [13 empty] | VV | 2 | 2 | -1 | 0 | ROZPOCET
| VV |  | Součet |  | 12 | [13 empty] | VV | 2 | 4 | -1 | 1 | ROZPOCET
14 | M | 345715340R | krabice odbočná na povrch, 5 pólová svorkovnice 2,5 mm2, IP54 | kus | 12 |  | 0 |  |  |  | základní |  |  | 0.00013 | 0.00156 | 0 | 0 | 32 | M | 2 |  |  |  | ROZPOCET | 0 | 0 | 0 | 0 | 0 | 1 | 0 | 16 | -1392259336
| VV |  | "viz. výkres D.05.EL.02"9 |  | 9 | [13 empty] | VV | 2 | 2 | -1 | 0 | ROZPOCET
| VV |  | "viz. výkres D.05.EL.03"3 |  | 3 | [13 empty] | VV | 2 | 2 | -1 | 0 | ROZPOCET
| VV |  | Součet |  | 12 | [13 empty] | VV | 2 | 4 | -1 | 1 | ROZPOCET
15 | K | 743619242 | Montáž pospojování ochranné konstrukce ostatní vodičem do 16 mm2 uloženým pevně | m | 150 |  | 0 | CS ÚRS 2014 01 |  |  | základní |  |  | 0 | 0 | 0 | 0 | 16 | K | 2 |  |  |  | ROZPOCET | 0 | 0 | 0 | 0 | 0 | 1 | 0 | 16 | -357217668
| VV |  | "viz. technická zpráva D.05.EL.01"25+45+40+40 |  | 150 | [13 empty] | VV | 2 | 2 | -1 | 0 | ROZPOCET
| VV |  | Součet |  | 150 | [13 empty] | VV | 2 | 4 | -1 | 1 | ROZPOCET
16 | M | 341408460 | vodič izolovaný s Cu jádrem H07V-R 10 mm2 | m | 150 |  | 0 | CS ÚRS 2014 01 |  |  | základní |  |  | 0.000125 | 0.01875 | 0 | 0 | 32 | M | 2 |  |  |  | ROZPOCET | 0 | 0 | 0 | 0 | 0 | 1 | 0 | 16 | 962493593
| VV |  | "viz. technická zpráva D.05.EL.01"25+45+40+40 |  | 150 | [13 empty] | VV | 2 | 2 | -1 | 0 | ROZPOCET
| VV |  | Součet |  | 150 | [13 empty] | VV | 2 | 4 | -1 | 1 | ROZPOCET
| D | 744 | Elektromontáže - rozvody vodičů měděných |  |  |  | 0 | [5 empty] | 0 |  | 0.062154 |  | 0 | 2 | D | 1 |  |  |  | ROZPOCET | [6 empty] | 0
17 | K | 744441100 | Montáž kabel Cu sk.1 do 1 kV do 0,40 kg uložený pevně | m | 322 |  | 0 | CS ÚRS 2014 01 |  |  | základní |  |  | 0 | 0 | 0 | 0 | 16 | K | 2 |  |  |  | ROZPOCET | 0 | 0 | 0 | 0 | 0 | 1 | 0 | 16 | 1909869778
| VV |  | "viz. výkres D.05.EL.02"16+32+15+8+15+24+12+26 |  | 148 | [13 empty] | VV | 2 | 2 | -1 | 0 | ROZPOCET
| VV |  | "viz. výkres D.05.EL.03"46 |  | 46 | [13 empty] | VV | 2 | 2 | -1 | 0 | ROZPOCET
| VV |  | Mezisoučet 3x1,5 |  | 194 | [13 empty] | VV | 2 | 3 | -1 | 0 | ROZPOCET
| VV |  | "viz. výkres D.05.EL.02"6+10+17+18 |  | 51 | [13 empty] | VV | 2 | 2 | -1 | 0 | ROZPOCET
| VV |  | "viz. výkres D.05.EL.03"35 |  | 35 | [13 empty] | VV | 2 | 2 | -1 | 0 | ROZPOCET
| VV |  | Mezisoučet 3x2,5 |  | 86 | [13 empty] | VV | 2 | 3 | -1 | 0 | ROZPOCET
| VV |  | "viz. výkres D.05.EL.02"22+17+3 |  | 42 | [13 empty] | VV | 2 | 2 | -1 | 0 | ROZPOCET
| VV |  | Mezisoučet 5x1,5 |  | 42 | [13 empty] | VV | 2 | 3 | -1 | 0 | ROZPOCET
| VV |  | Součet |  | 322 | [13 empty] | VV | 2 | 4 | -1 | 1 | ROZPOCET
18 | M | 341110300 | kabel silový s Cu jádrem CYKY 3x1,5 mm2 | m | 194 |  | 0 | CS ÚRS 2014 01 |  |  | základní |  |  | 0.000117 | 0.022698 | 0 | 0 | 32 | M | 2 |  |  |  | ROZPOCET | 0 | 0 | 0 | 0 | 0 | 1 | 0 | 16 | -1446736235
| VV |  | "viz. výkres D.05.EL.02"16+32+15+8+15+24+12+26 |  | 148 | [13 empty] | VV | 2 | 2 | -1 | 0 | ROZPOCET
| VV |  | "viz. výkres D.05.EL.03"46 |  | 46 | [13 empty] | VV | 2 | 2 | -1 | 0 | ROZPOCET
| VV |  | Mezisoučet 3x1,5 |  | 194 | [13 empty] | VV | 2 | 3 | -1 | 0 | ROZPOCET
| VV |  | Součet |  | 194 | [13 empty] | VV | 2 | 4 | -1 | 1 | ROZPOCET
19 | M | 341110360 | kabel silový s Cu jádrem CYKY 3x2,5 mm2 | m | 86 |  | 0 | CS ÚRS 2014 01 |  |  | základní |  |  | 0.000167 | 0.014362 | 0 | 0 | 32 | M | 2 |  |  |  | ROZPOCET | 0 | 0 | 0 | 0 | 0 | 1 | 0 | 16 | -1273227723
| VV |  | "viz. výkres D.05.EL.02"6+10+17+18 |  | 51 | [13 empty] | VV | 2 | 2 | -1 | 0 | ROZPOCET
| VV |  | "viz. výkres D.05.EL.03"35 |  | 35 | [13 empty] | VV | 2 | 2 | -1 | 0 | ROZPOCET
| VV |  | Mezisoučet 3x2,5 |  | 86 | [13 empty] | VV | 2 | 3 | -1 | 0 | ROZPOCET
| VV |  | Součet |  | 86 | [13 empty] | VV | 2 | 4 | -1 | 1 | ROZPOCET
20 | M | 341110900 | kabel silový s Cu jádrem CYKY 5x1,5 mm2 | m | 42 |  | 0 | CS ÚRS 2014 01 |  |  | základní |  |  | 0.000164 | 0.006888 | 0 | 0 | 32 | M | 2 |  |  |  | ROZPOCET | 0 | 0 | 0 | 0 | 0 | 1 | 0 | 16 | 704402564
| VV |  | "viz. výkres D.05.EL.02"22+17+3 |  | 42 | [13 empty] | VV | 2 | 2 | -1 | 0 | ROZPOCET
| VV |  | Mezisoučet 5x1,5 |  | 42 | [13 empty] | VV | 2 | 3 | -1 | 0 | ROZPOCET
| VV |  | Součet |  | 42 | [13 empty] | VV | 2 | 4 | -1 | 1 | ROZPOCET
21 | K | 744441200 | Montáž kabel Cu sk.1 do 1 kV do 0,63 kg uložený pevně | m | 38 |  | 0 | CS ÚRS 2014 01 |  |  | základní |  |  | 0 | 0 | 0 | 0 | 16 | K | 2 |  |  |  | ROZPOCET | 0 | 0 | 0 | 0 | 0 | 1 | 0 | 16 | 1400449560
| VV |  | "viz. výkres D.05.EL.02"10 |  | 10 | [13 empty] | VV | 2 | 2 | -1 | 0 | ROZPOCET
| VV |  | Mezisoučet 5x4 |  | 10 | [13 empty] | VV | 2 | 3 | -1 | 0 | ROZPOCET
| VV |  | "viz. výkres D.05.EL.02"12+16 |  | 28 | [13 empty] | VV | 2 | 2 | -1 | 0 | ROZPOCET
| VV |  | Mezisoučet 5x6 |  | 28 | [13 empty] | VV | 2 | 3 | -1 | 0 | ROZPOCET
| VV |  | Součet |  | 38 | [13 empty] | VV | 2 | 4 | -1 | 1 | ROZPOCET
22 | M | 341110980 | kabel silový s Cu jádrem CYKY 5x4 mm2 | m | 10 |  | 0 | CS ÚRS 2014 01 |  |  | základní |  |  | 0.000345 | 0.00345 | 0 | 0 | 32 | M | 2 |  |  |  | ROZPOCET | 0 | 0 | 0 | 0 | 0 | 1 | 0 | 16 | -1956417599
| VV |  | "viz. výkres D.05.EL.02"10 |  | 10 | [13 empty] | VV | 2 | 2 | -1 | 0 | ROZPOCET
| VV |  | Mezisoučet 5x4 |  | 10 | [13 empty] | VV | 2 | 3 | -1 | 0 | ROZPOCET
| VV |  | Součet |  | 10 | [13 empty] | VV | 2 | 4 | -1 | 1 | ROZPOCET
23 | M | 341111000 | kabel silový s Cu jádrem CYKY 5x6 mm2 | m | 28 |  | 0 | CS ÚRS 2014 01 |  |  | základní |  |  | 0.000527 | 0.014756 | 0 | 0 | 32 | M | 2 |  |  |  | ROZPOCET | 0 | 0 | 0 | 0 | 0 | 1 | 0 | 16 | -118314735
| VV |  | "viz. výkres D.05.EL.02"12+16 |  | 28 | [13 empty] | VV | 2 | 2 | -1 | 0 | ROZPOCET
| VV |  | Mezisoučet 5x6 |  | 28 | [13 empty] | VV | 2 | 3 | -1 | 0 | ROZPOCET
| VV |  | Součet |  | 28 | [13 empty] | VV | 2 | 4 | -1 | 1 | ROZPOCET
| D | 746 | Elektromontáže - soubory pro vodiče |  |  |  | 0 | [5 empty] | 0 |  | 0 |  | 0 | 2 | D | 1 |  |  |  | ROZPOCET | [6 empty] | 0
24 | K | 746413150 | Ukončení kabelů 3x1,5 až 4 mm2 smršťovací záklopkou nebo páskem bez letování | kus | 8 |  | 0 | CS ÚRS 2014 01 |  |  | základní |  |  | 0 | 0 | 0 | 0 | 16 | K | 2 |  |  |  | ROZPOCET | 0 | 0 | 0 | 0 | 0 | 1 | 0 | 16 | -1143936795
| VV |  | "viz. výkres D.05.EL.04"7+1 |  | 8 | [13 empty] | VV | 2 | 2 | -1 | 0 | ROZPOCET
| VV |  | Součet |  | 8 | [13 empty] | VV | 2 | 4 | -1 | 1 | ROZPOCET
25 | K | 746413440 | Ukončení kabelů 4x16 mm2 smršťovací záklopkou nebo páskem bez letování | kus | 1 |  | 0 | CS ÚRS 2014 01 |  |  | základní |  |  | 0 | 0 | 0 | 0 | 16 | K | 2 |  |  |  | ROZPOCET | 0 | 0 | 0 | 0 | 0 | 1 | 0 | 16 | 2066026869
| VV |  | "viz. výkres D.05.EL.04"1 |  | 1 | [13 empty] | VV | 2 | 2 | -1 | 0 | ROZPOCET
| VV |  | Součet |  | 1 | [13 empty] | VV | 2 | 4 | -1 | 1 | ROZPOCET
26 | K | 746413570 | Ukončení kabelů 5x6 mm2 smršťovací záklopkou nebo páskem bez letování | kus | 3 |  | 0 | CS ÚRS 2014 01 |  |  | základní |  |  | 0 | 0 | 0 | 0 | 16 | K | 2 |  |  |  | ROZPOCET | 0 | 0 | 0 | 0 | 0 | 1 | 0 | 16 | -128284381
| VV |  | "viz. výkres D.05.EL.04"3 |  | 3 | [13 empty] | VV | 2 | 2 | -1 | 0 | ROZPOCET
| VV |  | Součet |  | 3 | [13 empty] | VV | 2 | 4 | -1 | 1 | ROZPOCET
| D | 747 | Elektromontáže - kompletace rozvodů |  |  |  | 0 | [5 empty] | 0 |  | 0.016616 |  | 0 | 2 | D | 1 |  |  |  | ROZPOCET | [6 empty] | 0
27 | K | 747111111 | Montáž vypínač nástěnný 1-jednopólový prostředí obyčejné nebo vlhké | kus | 5 |  | 0 | CS ÚRS 2014 01 |  |  | základní |  |  | 0 | 0 | 0 | 0 | 16 | K | 2 |  |  |  | ROZPOCET | 0 | 0 | 0 | 0 | 0 | 1 | 0 | 16 | -212042984
| VV |  | "viz. výkres D.05.EL.02"2 |  | 2 | [13 empty] | VV | 2 | 2 | -1 | 0 | ROZPOCET
| VV |  | "viz. výkres D.05.EL.03"3 |  | 3 | [13 empty] | VV | 2 | 2 | -1 | 0 | ROZPOCET
| VV |  | Součet |  | 5 | [13 empty] | VV | 2 | 4 | -1 | 1 | ROZPOCET
28 | M | 345355120R | spínač jednopólový 10A IP44 nástěnný | kus | 5 |  | 0 |  |  |  | základní |  |  | 5e-05 | 0.00025 | 0 | 0 | 32 | M | 2 |  |  |  | ROZPOCET | 0 | 0 | 0 | 0 | 0 | 1 | 0 | 16 | -335668730
| VV |  | "viz. výkres D.05.EL.02"2 |  | 2 | [13 empty] | VV | 2 | 2 | -1 | 0 | ROZPOCET
| VV |  | "viz. výkres D.05.EL.03"3 |  | 3 | [13 empty] | VV | 2 | 2 | -1 | 0 | ROZPOCET
| VV |  | Součet |  | 5 | [13 empty] | VV | 2 | 4 | -1 | 1 | ROZPOCET
29 | K | 747111125 | Montáž přepínač nástěnný 5-sériový prostředí obyčejné nebo vlhké | kus | 3 |  | 0 | CS ÚRS 2014 01 |  |  | základní |  |  | 0 | 0 | 0 | 0 | 16 | K | 2 |  |  |  | ROZPOCET | 0 | 0 | 0 | 0 | 0 | 1 | 0 | 16 | 2144760388
| VV |  | "viz. výkres D.05.EL.02"3 |  | 3 | [13 empty] | VV | 2 | 2 | -1 | 0 | ROZPOCET
| VV |  | "viz. výkres D.05.EL.03" | [15 empty] | VV | 2 | 1 | -1 | 0 | ROZPOCET
| VV |  | Součet |  | 3 | [13 empty] | VV | 2 | 4 | -1 | 1 | ROZPOCET
30 | M | 345355720R | spínač řazení 5 10A IP44 nástěnný | kus | 3 |  | 0 |  |  |  | základní |  |  | 5e-05 | 0.00015 | 0 | 0 | 32 | M | 2 |  |  |  | ROZPOCET | 0 | 0 | 0 | 0 | 0 | 1 | 0 | 16 | -1398267761
| VV |  | "viz. výkres D.05.EL.02"3 |  | 3 | [13 empty] | VV | 2 | 2 | -1 | 0 | ROZPOCET
| VV |  | "viz. výkres D.05.EL.03" | [15 empty] | VV | 2 | 1 | -1 | 0 | ROZPOCET
| VV |  | Součet |  | 3 | [13 empty] | VV | 2 | 4 | -1 | 1 | ROZPOCET
31 | K | 747111126 | Montáž přepínač nástěnný 6-střídavý prostředí obyčejné nebo vlhké | kus | 2 |  | 0 | CS ÚRS 2014 01 |  |  | základní |  |  | 0 | 0 | 0 | 0 | 16 | K | 2 |  |  |  | ROZPOCET | 0 | 0 | 0 | 0 | 0 | 1 | 0 | 16 | -1295571854
| VV |  | "viz. výkres D.05.EL.02"2 |  | 2 | [13 empty] | VV | 2 | 2 | -1 | 0 | ROZPOCET
| VV |  | "viz. výkres D.05.EL.03" | [15 empty] | VV | 2 | 1 | -1 | 0 | ROZPOCET
| VV |  | Součet |  | 2 | [13 empty] | VV | 2 | 4 | -1 | 1 | ROZPOCET
32 | M | 345355520R | spínač řazení 6 10A IP44 nástěnný | kus | 2 |  | 0 |  |  |  | základní |  |  | 5e-05 | 0.0001 | 0 | 0 | 32 | M | 2 |  |  |  | ROZPOCET | 0 | 0 | 0 | 0 | 0 | 1 | 0 | 16 | -278809440
| VV |  | "viz. výkres D.05.EL.02"2 |  | 2 | [13 empty] | VV | 2 | 2 | -1 | 0 | ROZPOCET
| VV |  | "viz. výkres D.05.EL.03" | [15 empty] | VV | 2 | 1 | -1 | 0 | ROZPOCET
| VV |  | Součet |  | 2 | [13 empty] | VV | 2 | 4 | -1 | 1 | ROZPOCET
33 | K | 747161130 | Montáž zásuvka vestavná šroubové připojení 2P+PE se zapojením vodičů | kus | 1 |  | 0 | CS ÚRS 2014 01 |  |  | základní |  |  | 0 | 0 | 0 | 0 | 16 | K | 2 |  |  |  | ROZPOCET | 0 | 0 | 0 | 0 | 0 | 1 | 0 | 16 | 434818763
| VV |  | "viz. výkres D.05.EL.04"1 |  | 1 | [13 empty] | VV | 2 | 2 | -1 | 0 | ROZPOCET
| VV |  | Součet |  | 1 | [13 empty] | VV | 2 | 4 | -1 | 1 | ROZPOCET
34 | M | 345514855R | soklová zásuvka do řadové zástavby 230V/16A IP20 provedení ČSN, montáž na lištu DIN | kus | 1 |  | 0 |  |  |  | základní |  |  | 0.00022 | 0.00022 | 0 | 0 | 32 | M | 2 |  |  |  | ROZPOCET | 0 | 0 | 0 | 0 | 0 | 1 | 0 | 16 | 2077038
| VV |  | "viz. výkres D.05.EL.04"1 |  | 1 | [13 empty] | VV | 2 | 2 | -1 | 0 | ROZPOCET
| VV |  | Součet |  | 1 | [13 empty] | VV | 2 | 4 | -1 | 1 | ROZPOCET
35 | K | 747161513 | Montáž zásuvka chráněná v krabici šroubové připojení 2P+PE prostředí základní, vlhké | kus | 3 |  | 0 | CS ÚRS 2014 01 |  |  | základní |  |  | 0 | 0 | 0 | 0 | 16 | K | 2 |  |  |  | ROZPOCET | 0 | 0 | 0 | 0 | 0 | 1 | 0 | 16 | 319437829
| VV |  | "viz. výkres D.05.EL.02"1 |  | 1 | [13 empty] | VV | 2 | 2 | -1 | 0 | ROZPOCET
| VV |  | "viz. výkres D.05.EL.03"2 |  | 2 | [13 empty] | VV | 2 | 2 | -1 | 0 | ROZPOCET
| VV |  | Součet |  | 3 | [13 empty] | VV | 2 | 4 | -1 | 1 | ROZPOCET
36 | M | 345514850R | zásuvka krytá pro vlhké prostředí na povrch 230V/16A.IP44 | kus | 3 |  | 0 |  |  |  | základní |  |  | 0.000223 | 0.000669 | 0 | 0 | 32 | M | 2 |  |  |  | ROZPOCET | 0 | 0 | 0 | 0 | 0 | 1 | 0 | 16 | -495582896
| VV |  | "viz. výkres D.05.EL.02"3 |  | 3 | [13 empty] | VV | 2 | 2 | -1 | 0 | ROZPOCET
| VV |  | "viz. výkres D.05.EL.03" | [15 empty] | VV | 2 | 1 | -1 | 0 | ROZPOCET
| VV |  | Součet |  | 3 | [13 empty] | VV | 2 | 4 | -1 | 1 | ROZPOCET
37 | K | 747161514 | Montáž zásuvka chráněná v krabici šroubové připojení 2P+PE dvojí zapojení prostředí základní, vlhké | kus | 3 |  | 0 | CS ÚRS 2014 01 |  |  | základní |  |  | 0 | 0 | 0 | 0 | 16 | K | 2 |  |  |  | ROZPOCET | 0 | 0 | 0 | 0 | 0 | 1 | 0 | 16 | -1360757726
| VV |  | "viz. výkres D.05.EL.02"3 |  | 3 | [13 empty] | VV | 2 | 2 | -1 | 0 | ROZPOCET
| VV |  | "viz. výkres D.05.EL.03" | [15 empty] | VV | 2 | 1 | -1 | 0 | ROZPOCET
| VV |  | Součet |  | 3 | [13 empty] | VV | 2 | 4 | -1 | 1 | ROZPOCET
38 | M | 345514100R | dvojzásuvka 250V, 10/16A IP44, na povrch pro průběžnou montáž | kus | 2 |  | 0 |  |  |  | základní |  |  | 0.000109 | 0.000218 | 0 | 0 | 32 | M | 2 |  |  |  | ROZPOCET | 0 | 0 | 0 | 0 | 0 | 1 | 0 | 16 | -856386636
| VV |  | "viz. výkres D.05.EL.02"2 |  | 2 | [13 empty] | VV | 2 | 2 | -1 | 0 | ROZPOCET
| VV |  | "viz. výkres D.05.EL.03" | [15 empty] | VV | 2 | 1 | -1 | 0 | ROZPOCET
| VV |  | Součet |  | 2 | [13 empty] | VV | 2 | 4 | -1 | 1 | ROZPOCET
39 | M | 345514101R | dvojzásuvka 250V, 10/16A IP44, na povrch pro průběžnou montáž s ochranou proti přepětí | kus | 1 |  | 0 |  |  |  | základní |  |  | 0.000109 | 0.000109 | 0 | 0 | 32 | M | 2 |  |  |  | ROZPOCET | 0 | 0 | 0 | 0 | 0 | 1 | 0 | 16 | -586056137
| VV |  | "viz. výkres D.05.EL.02"1 |  | 1 | [13 empty] | VV | 2 | 2 | -1 | 0 | ROZPOCET
| VV |  | "viz. výkres D.05.EL.03" | [15 empty] | VV | 2 | 1 | -1 | 0 | ROZPOCET
| VV |  | Součet |  | 1 | [13 empty] | VV | 2 | 4 | -1 | 1 | ROZPOCET
40 | K | 747163120R | Montáž zásuvková skříň průmyslová In = 20A jištěná + chránič | kus | 2 |  | 0 |  |  |  | základní |  |  | 0 | 0 | 0 | 0 | 16 | K | 2 |  |  |  | ROZPOCET | 0 | 0 | 0 | 0 | 0 | 1 | 0 | 16 | -1120613138
| PP |  | Montáž zásuvková skříň průmyslová In = 40A jištěná + chránič | [15 empty] | PP | 2
| VV |  | "viz. výkres D.05.EL.02"2 |  | 2 | [13 empty] | VV | 2 | 2 | -1 | 0 | ROZPOCET
| VV |  | "viz. výkres D.05.EL.03" | [15 empty] | VV | 2 | 1 | -1 | 0 | ROZPOCET
| VV |  | Součet |  | 2 | [13 empty] | VV | 2 | 4 | -1 | 1 | ROZPOCET
41 | M | 345520500R | Zásuvková skříň IP44 s jističi a chráničem 1x32A/400V; 2x16A/230V | kus | 2 |  | 0 |  |  |  | základní |  |  | 0.00013 | 0.00026 | 0 | 0 | 32 | M | 2 |  |  |  | ROZPOCET | 0 | 0 | 0 | 0 | 0 | 1 | 0 | 16 | 1968407769
| PP |  | Zásuvková skříň IP44 s jističi a chráničem 1x32A/400V;1x16A/400V; 2x16A/230V | [15 empty] | PP | 2
| VV |  | "viz. výkres D.05.EL.02"2 |  | 2 | [13 empty] | VV | 2 | 2 | -1 | 0 | ROZPOCET
| VV |  | "viz. výkres D.05.EL.03" | [15 empty] | VV | 2 | 1 | -1 | 0 | ROZPOCET
| VV |  | Součet |  | 2 | [13 empty] | VV | 2 | 4 | -1 | 1 | ROZPOCET
42 | K | 747231110 | Montáž jistič jednopólový nn do 25 A bez krytu | kus | 1 |  | 0 | CS ÚRS 2014 01 |  |  | základní |  |  | 0 | 0 | 0 | 0 | 16 | K | 2 |  |  |  | ROZPOCET | 0 | 0 | 0 | 0 | 0 | 1 | 0 | 16 | -125161709
| VV |  | "viz. výkres D.05.EL.04"1 |  | 1 | [13 empty] | VV | 2 | 2 | -1 | 0 | ROZPOCET
| VV |  | Součet |  | 1 | [13 empty] | VV | 2 | 4 | -1 | 1 | ROZPOCET
43 | M | 358221090R | jistič 1pólový-charakteristika B 10B/1 | kus | 1 |  | 0 |  |  |  | základní |  |  | 0.0004 | 0.0004 | 0 | 0 | 32 | M | 2 |  |  |  | ROZPOCET | 0 | 0 | 0 | 0 | 0 | 1 | 0 | 16 | -731294672
| P |  | Poznámka k položce: EAN: 8590125338710 | [15 empty] | P | 2
| VV |  | "viz. výkres D.05.EL.04"1 |  | 1 | [13 empty] | VV | 2 | 2 | -1 | 0 | ROZPOCET
| VV |  | Součet |  | 1 | [13 empty] | VV | 2 | 4 | -1 | 1 | ROZPOCET
44 | K | 747231210 | Montáž jistič, pojistkový odpínač, jednopólový nn do 63 A bez krytu | kus | 1 |  | 0 | CS ÚRS 2014 01 |  |  | základní |  |  | 0 | 0 | 0 | 0 | 16 | K | 2 |  |  |  | ROZPOCET | 0 | 0 | 0 | 0 | 0 | 1 | 0 | 16 | 1355614724
| VV |  | "viz. výkres D.05.EL.04"1 |  | 1 | [13 empty] | VV | 2 | 2 | -1 | 0 | ROZPOCET
| VV |  | Součet |  | 1 | [13 empty] | VV | 2 | 4 | -1 | 1 | ROZPOCET
45 | M | 358222250R | Pojistkový odpínač pro válcové pojistky jednopólový | kus | 1 |  | 0 |  |  |  | základní |  |  | 0.0004 | 0.0004 | 0 | 0 | 32 | M | 2 |  |  |  | ROZPOCET | 0 | 0 | 0 | 0 | 0 | 1 | 0 | 16 | 1252194939
| P |  | Poznámka k položce: EAN: 8590125341154 | [15 empty] | P | 2
| VV |  | "viz. výkres D.05.EL.04"1 |  | 1 | [13 empty] | VV | 2 | 2 | -1 | 0 | ROZPOCET
| VV |  | Součet |  | 1 | [13 empty] | VV | 2 | 4 | -1 | 1 | ROZPOCET
46 | M | 358222255R | Válcová pojistka 2A gG | kus | 1 |  | 0 |  |  |  | základní |  |  | 0.0004 | 0.0004 | 0 | 0 | 32 | M | 2 |  |  |  | ROZPOCET | 0 | 0 | 0 | 0 | 0 | 1 | 0 | 16 | -584559590
| P |  | Poznámka k položce: EAN: 8590125341154 | [15 empty] | P | 2
| VV |  | "viz. výkres D.05.EL.04"1 |  | 1 | [13 empty] | VV | 2 | 2 | -1 | 0 | ROZPOCET
| VV |  | Součet |  | 1 | [13 empty] | VV | 2 | 4 | -1 | 1 | ROZPOCET
47 | K | 747232110 | Montáž jistič dvoupólový nn do 25 A bez krytu | kus | 7 |  | 0 | CS ÚRS 2014 01 |  |  | základní |  |  | 0 | 0 | 0 | 0 | 16 | K | 2 |  |  |  | ROZPOCET | 0 | 0 | 0 | 0 | 0 | 1 | 0 | 16 | -1371515388
| VV |  | "viz. výkres D.05.EL.04"7 |  | 7 | [13 empty] | VV | 2 | 2 | -1 | 0 | ROZPOCET
| VV |  | Součet |  | 7 | [13 empty] | VV | 2 | 4 | -1 | 1 | ROZPOCET
48 | M | 358890560R | chránič proudový s nadproudovou ochranou 2pólový 10B-N1-030AC | kus | 3 |  | 0 |  |  |  | základní |  |  | 0.00024 | 0.00072 | 0 | 0 | 32 | M | 2 |  |  |  | ROZPOCET | 0 | 0 | 0 | 0 | 0 | 1 | 0 | 16 | 199467843
| P |  | Poznámka k položce: EAN: 8590125352990 | [15 empty] | P | 2
| VV |  | "viz. výkres D.05.EL.04"3 |  | 3 | [13 empty] | VV | 2 | 2 | -1 | 0 | ROZPOCET
| VV |  | Součet |  | 3 | [13 empty] | VV | 2 | 4 | -1 | 1 | ROZPOCET
49 | M | 358890565R | chránič proudový s nadproudovou ochranou 2pólový 16B-N1-030AC | kus | 4 |  | 0 |  |  |  | základní |  |  | 0.00024 | 0.00096 | 0 | 0 | 32 | M | 2 |  |  |  | ROZPOCET | 0 | 0 | 0 | 0 | 0 | 1 | 0 | 16 | 1638649157
| P |  | Poznámka k položce: EAN: 8590125352990 | [15 empty] | P | 2
| VV |  | "viz. výkres D.05.EL.04"4 |  | 4 | [13 empty] | VV | 2 | 2 | -1 | 0 | ROZPOCET
| VV |  | Součet |  | 4 | [13 empty] | VV | 2 | 4 | -1 | 1 | ROZPOCET
50 | K | 747233210 | Montáž jistič třípólový nn do 63 A bez krytu | kus | 4 |  | 0 | CS ÚRS 2014 01 |  |  | základní |  |  | 0 | 0 | 0 | 0 | 16 | K | 2 |  |  |  | ROZPOCET | 0 | 0 | 0 | 0 | 0 | 1 | 0 | 16 | 391927216
| VV |  | "viz. výkres D.05.EL.04"4 |  | 4 | [13 empty] | VV | 2 | 2 | -1 | 0 | ROZPOCET
| VV |  | Součet |  | 4 | [13 empty] | VV | 2 | 4 | -1 | 1 | ROZPOCET
51 | M | 358224050R | jistič 3pólový-charakteristika B 40B/3 | kus | 3 |  | 0 |  |  |  | základní |  |  | 0.0004 | 0.0012 | 0 | 0 | 32 | M | 2 |  |  |  | ROZPOCET | 0 | 0 | 0 | 0 | 0 | 1 | 0 | 16 | -826560369
| P |  | Poznámka k položce: EAN: 8590125340249 | [15 empty] | P | 2
| VV |  | "viz. výkres D.05.EL.04"3 |  | 3 | [13 empty] | VV | 2 | 2 | -1 | 0 | ROZPOCET
| VV |  | Součet |  | 3 | [13 empty] | VV | 2 | 4 | -1 | 1 | ROZPOCET
52 | M | 358224060R | jistič 3pólový-charakteristika B 50B/3 | kus | 1 |  | 0 |  |  |  | základní |  |  | 0.0004 | 0.0004 | 0 | 0 | 32 | M | 2 |  |  |  | ROZPOCET | 0 | 0 | 0 | 0 | 0 | 1 | 0 | 16 | 73044786
| P |  | Poznámka k položce: EAN: 8590125340256 | [15 empty] | P | 2
| VV |  | "viz. výkres D.05.EL.04"1 |  | 1 | [13 empty] | VV | 2 | 2 | -1 | 0 | ROZPOCET
| VV |  | Součet |  | 1 | [13 empty] | VV | 2 | 4 | -1 | 1 | ROZPOCET
53 | K | 747233220R | Montáž kombinovaný svodič přepětí B+C | kus | 1 |  | 0 |  |  |  | základní |  |  | 0 | 0 | 0 | 0 | 16 | K | 2 |  |  |  | ROZPOCET | 0 | 0 | 0 | 0 | 0 | 1 | 0 | 16 | -1873096128
| VV |  | "viz. výkres D.05.EL.04"1 |  | 1 | [13 empty] | VV | 2 | 2 | -1 | 0 | ROZPOCET
| VV |  | Součet |  | 1 | [13 empty] | VV | 2 | 4 | -1 | 1 | ROZPOCET
54 | M | 358224600R | Svodič přepětí B + C, TN-C, Iimp = 12,5 kA, pol. | kus | 1 |  | 0 |  |  |  | základní |  |  | 0.0004 | 0.0004 | 0 | 0 | 32 | M | 2 |  |  |  | ROZPOCET | 0 | 0 | 0 | 0 | 0 | 1 | 0 | 16 | -461362861
| P |  | Poznámka k položce: EAN: 8590125340713 | [15 empty] | P | 2
| VV |  | "viz. výkres D.05.EL.04"1 |  | 1 | [13 empty] | VV | 2 | 2 | -1 | 0 | ROZPOCET
| VV |  | Součet |  | 1 | [13 empty] | VV | 2 | 4 | -1 | 1 | ROZPOCET
55 | K | 747233411 | Montáž jistič deionový vestavný do 100 A | kus | 1 |  | 0 | CS ÚRS 2014 01 |  |  | základní |  |  | 0 | 0 | 0 | 0 | 16 | K | 2 |  |  |  | ROZPOCET | 0 | 0 | 0 | 0 | 0 | 1 | 0 | 16 | -1581341415
| VV |  | "viz. výkres D.05.EL.04"1 |  | 1 | [13 empty] | VV | 2 | 2 | -1 | 0 | ROZPOCET
| VV |  | Součet |  | 1 | [13 empty] | VV | 2 | 4 | -1 | 1 | ROZPOCET
56 | M | 358226060R | jistič 3-pól. D - distribuční, Ir = 50-63 A, třmen. svorky pro 2,5-95 mm2 | kus | 1 |  | 0 |  |  |  | základní |  |  | 0.001 | 0.001 | 0 | 0 | 32 | M | 2 |  |  |  | ROZPOCET | 0 | 0 | 0 | 0 | 0 | 1 | 0 | 16 | -451435373
| P |  | Poznámka k položce: EAN: 8590125202196 | [15 empty] | P | 2
| VV |  | "viz. výkres D.05.EL.04"1 |  | 1 | [13 empty] | VV | 2 | 2 | -1 | 0 | ROZPOCET
| VV |  | Součet |  | 1 | [13 empty] | VV | 2 | 4 | -1 | 1 | ROZPOCET
57 | M | 358226410R | příslušenství návěstní spínač pro jistič | kus | 1 |  | 0 |  |  |  | základní |  |  | 1e-05 | 1e-05 | 0 | 0 | 32 | M | 2 |  |  |  | ROZPOCET | 0 | 0 | 0 | 0 | 0 | 1 | 0 | 16 | -2035582219
| P |  | Poznámka k položce: EAN: 8590125202257 | [15 empty] | P | 2
| VV |  | "viz. výkres D.05.EL.04"1 |  | 1 | [13 empty] | VV | 2 | 2 | -1 | 0 | ROZPOCET
| VV |  | Součet |  | 1 | [13 empty] | VV | 2 | 4 | -1 | 1 | ROZPOCET
58 | M | 358226550R | příslušenství blok ručního pohonu s uzamykáním pro jistič, žlutý štítek | kus | 1 |  | 0 |  |  |  | základní |  |  | 0.0004 | 0.0004 | 0 | 0 | 32 | M | 2 |  |  |  | ROZPOCET | 0 | 0 | 0 | 0 | 0 | 1 | 0 | 16 | 867025451
| P |  | Poznámka k položce: EAN: 8590125205944 | [15 empty] | P | 2
| VV |  | "viz. výkres D.05.EL.04"1 |  | 1 | [13 empty] | VV | 2 | 2 | -1 | 0 | ROZPOCET
| VV |  | Součet |  | 1 | [13 empty] | VV | 2 | 4 | -1 | 1 | ROZPOCET
59 | M | 358226600R | příslušenství páka ručního pohonu pro jistič, červená uzamykatelná | kus | 1 |  | 0 |  |  |  | základní |  |  | 2e-05 | 2e-05 | 0 | 0 | 32 | M | 2 |  |  |  | ROZPOCET | 0 | 0 | 0 | 0 | 0 | 1 | 0 | 16 | -1443774051
| P |  | Poznámka k položce: EAN: 8590125205975 | [15 empty] | P | 2
| VV |  | "viz. výkres D.05.EL.04"1 |  | 1 | [13 empty] | VV | 2 | 2 | -1 | 0 | ROZPOCET
| VV |  | Součet |  | 1 | [13 empty] | VV | 2 | 4 | -1 | 1 | ROZPOCET
60 | M | 358226610R | příslušenství ložisko ručního pohonu IP40 pro jistič, černý štítek | kus | 1 |  | 0 |  |  |  | základní |  |  | 3e-05 | 3e-05 | 0 | 0 | 32 | M | 2 |  |  |  | ROZPOCET | 0 | 0 | 0 | 0 | 0 | 1 | 0 | 16 | -811073155
| P |  | Poznámka k položce: EAN: 8590125205647 | [15 empty] | P | 2
| VV |  | "viz. výkres D.05.EL.04"1 |  | 1 | [13 empty] | VV | 2 | 2 | -1 | 0 | ROZPOCET
| VV |  | Součet |  | 1 | [13 empty] | VV | 2 | 4 | -1 | 1 | ROZPOCET
61 | M | 358226650R | příslušenství prodlužovací hřídel pro jistič | kus | 1 |  | 0 |  |  |  | základní |  |  | 0.0001 | 0.0001 | 0 | 0 | 32 | M | 2 |  |  |  | ROZPOCET | 0 | 0 | 0 | 0 | 0 | 1 | 0 | 16 | 37772014
| P |  | Poznámka k položce: EAN: 8590125205630 | [15 empty] | P | 2
| VV |  | "viz. výkres D.05.EL.04"1 |  | 1 | [13 empty] | VV | 2 | 2 | -1 | 0 | ROZPOCET
| VV |  | Součet |  | 1 | [13 empty] | VV | 2 | 4 | -1 | 1 | ROZPOCET
62 | K | 747511112 | Montáž signální přístroj světelný typ T6 bez transformátoru se zapojením vodičů | kus | 2 |  | 0 | CS ÚRS 2014 01 |  |  | základní |  |  | 0 | 0 | 0 | 0 | 16 | K | 2 |  |  |  | ROZPOCET | 0 | 0 | 0 | 0 | 0 | 1 | 0 | 16 | 1127403504
| VV |  | "viz. výkres D.05.EL.04"2 |  | 2 | [13 empty] | VV | 2 | 2 | -1 | 0 | ROZPOCET
| VV |  | Součet |  | 2 | [13 empty] | VV | 2 | 4 | -1 | 1 | ROZPOCET
63 | M | 358200150R | signálka (zelená, bílá) 230V, IP40 s trvalým svitem | kus | 2 |  | 0 |  |  |  | základní |  |  | 0.0021 | 0.0042 | 0 | 0 | 32 | M | 2 |  |  |  | ROZPOCET | 0 | 0 | 0 | 0 | 0 | 1 | 0 | 16 | -801159894
| VV |  | "viz. výkres D.05.EL.04"2 |  | 2 | [13 empty] | VV | 2 | 2 | -1 | 0 | ROZPOCET
| VV |  | Součet |  | 2 | [13 empty] | VV | 2 | 4 | -1 | 1 | ROZPOCET
64 | K | 747531520 | Montáž elektroměru třífázového bez zapojení vodičů | kus | 1 |  | 0 | CS ÚRS 2014 01 |  |  | základní |  |  | 0 | 0 | 0 | 0 | 16 | K | 2 |  |  |  | ROZPOCET | 0 | 0 | 0 | 0 | 0 | 1 | 0 | 16 | -1478726212
| VV |  | "viz. výkres D.05.EL.04"1 |  | 1 | [13 empty] | VV | 2 | 2 | -1 | 0 | ROZPOCET
| VV |  | Součet |  | 1 | [13 empty] | VV | 2 | 4 | -1 | 1 | ROZPOCET
65 | M | 389811550R | elektroměr třífázový přímý jednosazbový 10-60A | kus | 1 |  | 0 |  |  |  | základní |  |  | 0.0035 | 0.0035 | 0 | 0 | 32 | M | 2 |  |  |  | ROZPOCET | 0 | 0 | 0 | 0 | 0 | 1 | 0 | 16 | -1940585868
| VV |  | "viz. výkres D.05.EL.04"1 |  | 1 | [13 empty] | VV | 2 | 2 | -1 | 0 | ROZPOCET
| VV |  | Součet |  | 1 | [13 empty] | VV | 2 | 4 | -1 | 1 | ROZPOCET
66 | K | 747711220R | Montáž záložního zdroje se zapojením | kus | 1 |  | 0 |  |  |  | základní |  |  | 0 | 0 | 0 | 0 | 16 | K | 2 |  |  |  | ROZPOCET | 0 | 0 | 0 | 0 | 0 | 1 | 0 | 16 | -581708997
| VV |  | "viz. výkres D.05.EL.04"1 |  | 1 | [13 empty] | VV | 2 | 2 | -1 | 0 | ROZPOCET
| VV |  | Součet |  | 1 | [13 empty] | VV | 2 | 4 | -1 | 1 | ROZPOCET
67 | M | 358229290R | Záložní zdroj UPS 850VA, 6 zásuvek 230V/16 ČSN | kus | 1 |  | 0 |  |  |  | základní |  |  | 0.0005 | 0.0005 | 0 | 0 | 32 | M | 2 |  |  |  | ROZPOCET | 0 | 0 | 0 | 0 | 0 | 1 | 0 | 16 | -356612438
| P |  | Poznámka k položce: EAN: 8590125196136 | [15 empty] | P | 2
| VV |  | "viz. výkres D.05.EL.04"1 |  | 1 | [13 empty] | VV | 2 | 2 | -1 | 0 | ROZPOCET
| VV |  | Součet |  | 1 | [13 empty] | VV | 2 | 4 | -1 | 1 | ROZPOCET
68 | K | 747799115R | Ekologická likvidace obalových materiálů a odpadu | kpl | 1 |  | 0 |  |  |  | základní |  |  | 0 | 0 | 0 | 0 | 16 | K | 2 |  |  |  | ROZPOCET | 0 | 0 | 0 | 0 | 0 | 1 | 0 | 16 | -534318391
| PP |  | Ekologická likvidace obalových materiálů a odpadu | [15 empty] | PP | 2
| VV |  | "viz. technická zpráva D.05.EL.01 - recyklace odpadu"1 |  | 1 | [13 empty] | VV | 2 | 2 | -1 | 0 | ROZPOCET
| VV |  | Součet |  | 1 | [13 empty] | VV | 2 | 4 | -1 | 1 | ROZPOCET
| D | 748 | Elektromontáže - osvětlovací zařízení a svítidla |  |  |  | 0 | [5 empty] | 0 |  | 0.22458 |  | 0 | 2 | D | 1 |  |  |  | ROZPOCET | [6 empty] | 0
69 | K | 748112111 | Montáž svítidlo žárovkové průmyslové stropní přisazené 1zdroj | kus | 4 |  | 0 | CS ÚRS 2014 01 |  |  | základní |  |  | 0 | 0 | 0 | 0 | 16 | K | 2 |  |  |  | ROZPOCET | 0 | 0 | 0 | 0 | 0 | 1 | 0 | 16 | -445766513
| VV |  | "viz. výkres D.05.EL.02"1 |  | 1 | [13 empty] | VV | 2 | 2 | -1 | 0 | ROZPOCET
| VV |  | "viz. výkres D.05.EL.03"3 |  | 3 | [13 empty] | VV | 2 | 2 | -1 | 0 | ROZPOCET
| VV |  | Součet |  | 4 | [13 empty] | VV | 2 | 4 | -1 | 1 | ROZPOCET
70 | M | 348212750R | svítidlo průmyslové žárovkové IP 54, 60 W E27 | kus | 4 |  | 0 |  |  |  | základní |  |  | 0.0008 | 0.0032 | 0 | 0 | 32 | M | 2 |  |  |  | ROZPOCET | 0 | 0 | 0 | 0 | 0 | 1 | 0 | 16 | 1201932925
| VV |  | "viz. výkres D.05.EL.02"1 |  | 1 | [13 empty] | VV | 2 | 2 | -1 | 0 | ROZPOCET
| VV |  | "viz. výkres D.05.EL.03"3 |  | 3 | [13 empty] | VV | 2 | 2 | -1 | 0 | ROZPOCET
| VV |  | Součet |  | 4 | [13 empty] | VV | 2 | 4 | -1 | 1 | ROZPOCET
71 | M | 347115700 | žárovka obyčejná čirá 240 V 60 W E27 | kus | 4 |  | 0 | CS ÚRS 2014 01 |  |  | základní |  |  | 4.6e-05 | 0.000184 | 0 | 0 | 32 | M | 2 |  |  |  | ROZPOCET | 0 | 0 | 0 | 0 | 0 | 1 | 0 | 16 | -1991598750
| VV |  | "viz. výkres D.05.EL.02"1 |  | 1 | [13 empty] | VV | 2 | 2 | -1 | 0 | ROZPOCET
| VV |  | "viz. výkres D.05.EL.03"3 |  | 3 | [13 empty] | VV | 2 | 2 | -1 | 0 | ROZPOCET
| VV |  | Součet |  | 4 | [13 empty] | VV | 2 | 4 | -1 | 1 | ROZPOCET
72 | K | 748121112 | Montáž svítidlo zářivkové bytové stropní přisazené 1 zdroj s krytem | kus | 4 |  | 0 | CS ÚRS 2014 01 |  |  | základní |  |  | 0 | 0 | 0 | 0 | 16 | K | 2 |  |  |  | ROZPOCET | 0 | 0 | 0 | 0 | 0 | 1 | 0 | 16 | -347690419
| VV |  | "viz. výkres D.05.EL.02"3 |  | 3 | [13 empty] | VV | 2 | 2 | -1 | 0 | ROZPOCET
| VV |  | "viz. výkres D.05.EL.03"1 |  | 1 | [13 empty] | VV | 2 | 2 | -1 | 0 | ROZPOCET
| VV |  | Součet |  | 4 | [13 empty] | VV | 2 | 4 | -1 | 1 | ROZPOCET
73 | M | 348121120R | svítidlo zářivkové nouzové nástěnné 1x11W, IP54, 3 hod | kus | 4 |  | 0 |  |  |  | základní |  |  | 0.0026 | 0.0104 | 0 | 0 | 32 | M | 2 |  |  |  | ROZPOCET | 0 | 0 | 0 | 0 | 0 | 1 | 0 | 16 | -2037354089
| P |  | Poznámka k položce: EAN 8592040017701, indukční předřadník | [15 empty] | P | 2
| VV |  | "viz. výkres D.05.EL.02"3 |  | 3 | [13 empty] | VV | 2 | 2 | -1 | 0 | ROZPOCET
| VV |  | "viz. výkres D.05.EL.03"1 |  | 1 | [13 empty] | VV | 2 | 2 | -1 | 0 | ROZPOCET
| VV |  | Součet |  | 4 | [13 empty] | VV | 2 | 4 | -1 | 1 | ROZPOCET
74 | K | 748122114 | Montáž svítidlo zářivkové průmyslové stropní přisazené 2 zdroje s krytem | kus | 34 |  | 0 | CS ÚRS 2014 01 |  |  | základní |  |  | 0 | 0 | 0 | 0 | 16 | K | 2 |  |  |  | ROZPOCET | 0 | 0 | 0 | 0 | 0 | 1 | 0 | 16 | -1910753237
| VV |  | "viz. výkres D.05.EL.02"29 |  | 29 | [13 empty] | VV | 2 | 2 | -1 | 0 | ROZPOCET
| VV |  | "viz. výkres D.05.EL.03"5 |  | 5 | [13 empty] | VV | 2 | 2 | -1 | 0 | ROZPOCET
| VV |  | Součet |  | 34 | [13 empty] | VV | 2 | 4 | -1 | 1 | ROZPOCET
75 | M | 348332420R | svítidlo průmyslové zářivkové prachotěsné IP65 2x58W s elektronickým předřadníkem | kus | 34 |  | 0 |  |  |  | základní |  |  | 0.0058 | 0.1972 | 0 | 0 | 32 | M | 2 |  |  |  | ROZPOCET | 0 | 0 | 0 | 0 | 0 | 1 | 0 | 16 | -1218596154
| VV |  | "viz. výkres D.05.EL.02"29 |  | 29 | [13 empty] | VV | 2 | 2 | -1 | 0 | ROZPOCET
| VV |  | "viz. výkres D.05.EL.03"5 |  | 5 | [13 empty] | VV | 2 | 2 | -1 | 0 | ROZPOCET
| VV |  | Součet |  | 34 | [13 empty] | VV | 2 | 4 | -1 | 1 | ROZPOCET
76 | M | 347510750R | zářivka lineární 58W G13 denní | kus | 68 |  | 0 |  |  |  | základní |  |  | 0.0002 | 0.0136 | 0 | 0 | 32 | M | 2 |  |  |  | ROZPOCET | 0 | 0 | 0 | 0 | 0 | 1 | 0 | 16 | -1861482794
| PP |  | zářivka lineární 58W G13 denní | [15 empty] | PP | 2
| VV |  | "viz. výkres D.05.EL.02"29*2 |  | 58 | [13 empty] | VV | 2 | 2 | -1 | 0 | ROZPOCET
| VV |  | "viz. výkres D.05.EL.03"5*2 |  | 10 | [13 empty] | VV | 2 | 2 | -1 | 0 | ROZPOCET
| VV |  | Součet |  | 68 | [13 empty] | VV | 2 | 4 | -1 | 1 | ROZPOCET
| D | M | Práce a dodávky M |  |  |  | 0 | [5 empty] | 0 |  | 0 |  | 0 | 3 | D | 0 |  |  |  | ROZPOCET | [6 empty] | 0
| D | 58-M | Revize vyhrazených technických zařízení |  |  |  | 0 | [5 empty] | 0 |  | 0 |  | 0 | 3 | D | 1 |  |  |  | ROZPOCET | [6 empty] | 0
77 | K | 580103004R | Kontrola stavu a výchozí revize elektrické instalace + vypracování revizní zprávy | sou | 1 |  | 0 |  |  |  | základní |  |  | 0 | 0 | 0 | 0 | 64 | K | 2 |  |  |  | ROZPOCET | 0 | 0 | 0 | 0 | 0 | 1 | 0 | 64 | 325501657
| VV |  | "viz. technická zpráva D.05.EL.01 - výchozí revize"1 |  | 1 | [13 empty] | VV | 2 | 2 | -1 | 0 | ROZPOCET
| VV |  | Součet |  | 1 | [13 empty] | VV | 2 | 4 | -1 | 1 | ROZPOCET
| D | HZS | Hodinové zúčtovací sazby |  |  |  | 0 | [5 empty] | 0 |  | 1e-05 |  | 0 | 4 | D | 0 |  |  |  | ROZPOCET | [6 empty] | 0
78 | K | HZS2221 | Hodinová zúčtovací sazba elektrikář | hod | 42 |  | 0 | CS ÚRS 2014 01 |  |  | základní |  |  | 0 | 0 | 0 | 0 | 512 | K | 1 |  |  |  | ROZPOCET | 0 | 0 | 0 | 0 | 0 | 1 | 0 | 512 | -714801837
| VV |  | "viz. technická zpráva D.05.EL.01 - demontáž stávající elektroinstalace"32 |  | 32 | [13 empty] | VV | 1 | 2 | -1 | 0 | ROZPOCET
| VV |  | "viz D.05.EL. - stavební přípomoce při elektromontážích"10 |  | 10 | [13 empty] | VV | 1 | 2 | -1 | 0 | ROZPOCET
| VV |  | Součet |  | 42 | [13 empty] | VV | 1 | 4 | -1 | 1 | ROZPOCET
79 | M | 345121000 | pomocný konstrukční a spojovací materiál | sou | 1 |  | 0 | CS ÚRS 2014 01 |  |  | základní |  |  | 1e-05 | 1e-05 | 0 | 0 | 512 | M | 1 |  |  |  | ROZPOCET | 0 | 0 | 0 | 0 | 0 | 1 | 0 | 512 | -1991077086
| VV |  | "viz D.05.EL. - stavební přípomoce při elektromontážích - vývodky, vruty, hmožniky, sádra atd."1 |  | 1 | [13 empty] | VV | 1 | 2 | -1 | 0 | ROZPOCET
| VV |  | Součet |  | 1 | [13 empty] | VV | 1 | 4 | -1 | 1 | ROZPOCET

## 06-PO - Požární bezpečnost
| List obsahuje: |  | 1) Krycí list soupisu | 2) Rekapitulace |  |  | 3) Soupis prací | Zpět na list: | Rekapitulace stavby
{DDF33FF0-AD4D-4C9D-A158-97A8F8FFA518}
2
| KRYCÍ LIST SOUPISU | [8 empty] | v --- níže se nacházejí doplnkové a pomocné údaje k sestavám --- v | [8 empty] | False
Stavba:
Rekonsturkce výměníkové a předávací stanice v areálu kasáren Strakonice
Objekt:
06-PO - Požární bezpečnost
| KSO: |  |  |  |  | CC-CZ:
| Místo: |  | Strakonice |  |  | Datum: | 27.01.2014
| Zadavatel: |  |  |  |  | IČ:
|  | Armádní servisní, příspěvková organizace |  |  |  | DIČ:
| Uchazeč: |  |  |  |  | IČ:
DIČ:
| Projektant: |  |  |  |  | IČ: | 64826996
|  | DABONA s.r.o. |  |  |  | DIČ: | CZ64826996
Poznámka:
| Cena bez DPH | [5 empty] | 0
|  |  | Základ daně |  |  | Sazba daně | Výše daně
| DPH | základní | 0 |  |  | 21% | 0
|  | snížená | 0 |  |  | 15% | 0
|  | zákl. přenesená | 0 |  |  | 21% | 0
|  | sníž. přenesená | 0 |  |  | 15% | 0
|  | nulová | 0 |  |  | 0% | 0
| Cena s DPH |  |  | v | CZK |  | 0
REKAPITULACE ČLENĚNÍ SOUPISU PRACÍ
Stavba:
Rekonsturkce výměníkové a předávací stanice v areálu kasáren Strakonice
Objekt:
06-PO - Požární bezpečnost
Místo: |  |  | Strakonice |  |  | Datum: | 27.01.2014
Zadavatel: |  |  | Armádní servisní, příspěvková organizace |  |  | Projektant: | DABONA s.r.o.
Uchazeč:
Kód dílu - Popis | [6 empty] | Cena celkem [CZK]
Náklady soupisu celkem | [6 empty] | 0 | [12 empty] | -1
| M - Práce a dodávky M | [5 empty] | 0
| 22-M - Montáže oznam. a zabezp. zařízení | [5 empty] | 0
| 36-M - Montáž prov.,měř. a regul. zařízení | [5 empty] | 0
SOUPIS PRACÍ
Stavba:
Rekonsturkce výměníkové a předávací stanice v areálu kasáren Strakonice
Objekt:
06-PO - Požární bezpečnost
Místo: |  |  | Strakonice |  |  | Datum: | 27.01.2014
Zadavatel: |  |  | Armádní servisní, příspěvková organizace |  |  | Projektant: | DABONA s.r.o.
Uchazeč:
PČ | Typ | Kód | Popis | MJ | Množství | J.cena [CZK] | Cena celkem [CZK] | Cenová soustava |  | Poznámka | DPH | J. Nh [h] | Nh celkem [h] | J. hmotnost [t] | Hmotnost celkem [t] | J. suť [t] | Suť Celkem [t]
Náklady soupisu celkem | [6 empty] | 0 | [5 empty] | 0 |  | 0.03206 |  | 0 |  | D | -1 | [10 empty] | 0
| D | M | Práce a dodávky M |  |  |  | 0 | [5 empty] | 0 |  | 0.03206 |  | 0 | 3 | D | 0 |  |  |  | ROZPOCET | [6 empty] | 0
| D | 22-M | Montáže oznam. a zabezp. zařízení |  |  |  | 0 | [5 empty] | 0 |  | 0.03093 |  | 0 | 3 | D | 1 |  |  |  | ROZPOCET | [6 empty] | 0
4 | K | 220330783R | Revize požárního hasícího přístroje P6Te, hasebná schopnost 21A | kus | 3 |  | 0 |  |  |  | základní |  |  | 0.00029 | 0.00087 | 0 | 0 | 64 | K | 2 |  |  |  | ROZPOCET | 0 | 0 | 0 | 0 | 0 | 1 | 0 | 64 | -1152786714
| PP |  | revize požárních hasicich přístojů a zařízení vně obejtku | [15 empty] | PP | 2
| P |  | Poznámka k položce: instalované hasící přístroje budou onačeny štítky o platné revizy umístěnými na tělese přístrojů, kontrolními plombami a bude doložen písemný doklad o provedení revize oprávněnu osobou | [15 empty] | P | 2
3 | K | 220490811R | Montáž hasicích přístrojů | kus | 3 |  | 0 |  |  |  | základní |  |  | 2e-05 | 6e-05 | 0 | 0 | 64 | K | 2 |  |  |  | ROZPOCET | 0 | 0 | 0 | 0 | 0 | 1 | 0 | 64 | -1526622135
| PP |  | Montáž konzol pro zavěšení hasícího přístorje včetně samotného zavěšení hasíchc přístorjů | [15 empty] | PP | 2
| P |  | Poznámka k položce: dle projektové dokumentace část požární zpráva | [15 empty] | P | 2
| VV |  | "dle požární zprávy umístění v 1PP"1 |  | 1 | [13 empty] | VV | 2 | 2 | -1 | 0 | ROZPOCET
| VV |  | "dle požární zprávy umístěné v 1NP"2 |  | 2 | [13 empty] | VV | 2 | 2 | -1 | 0 | ROZPOCET
| VV |  | Součet |  | 3 | [13 empty] | VV | 2 | 4 | -1 | 1 | ROZPOCET
1 | M | 449321130 | přístroj hasicí ruční práškový | kus | 3 |  | 0 | CS ÚRS 2014 01 |  |  | základní |  |  | 0.01 | 0.03 | 0 | 0 | 8 | M | 2 |  |  |  | ROZPOCET | 0 | 0 | 0 | 0 | 0 | 1 | 0 | 4 | -1777893964
| PP |  | přístroje hasicí ruční práškové PG 6 LE, kopletní dodávka včetně konzol pro zavěšení hasicích přístorjů | [15 empty] | PP | 2
| VV |  | "dle požární zprávy umístění v 1PP"1 |  | 1 | [13 empty] | VV | 2 | 2 | -1 | 0 | ROZPOCET
| VV |  | "dle požární zprávy umístěné v 1NP"2 |  | 2 | [13 empty] | VV | 2 | 2 | -1 | 0 | ROZPOCET
| VV |  | Součet |  | 3 | [13 empty] | VV | 2 | 4 | -1 | 1 | ROZPOCET
| D | 36-M | Montáž prov.,měř. a regul. zařízení |  |  |  | 0 | [5 empty] | 0 |  | 0.00113 |  | 0 | 3 | D | 1 |  |  |  | ROZPOCET | [6 empty] | 0
2 | K | 722212440R | Orientační štítky na zeď - fotoluminiscenční tabulky označující směr úniku osob | kus | 10 |  | 0 |  |  |  | základní |  |  | 0.00011 | 0.0011 | 0 | 0 | 16 | K | 2 |  |  |  | ROZPOCET | 0 | 0 | 0 | 0 | 0 | 1 | 0 | 16 | 1476927760
| PP |  | fotolumiscenční bezpečnostní tabulky označující směr úniku osob, plastové, rozměr 30x15cm | [15 empty] | PP | 2
| P |  | Poznámka k položce: dle projetkové dokumentace část požární zpráva | [15 empty] | P | 2
6 | K | 360190094R | Montáž štítku (polachové směrnice) | kus | 3 |  | 0 |  |  |  | základní |  |  | 0 | 0 | 0 | 0 | 64 | K | 2 |  |  |  | ROZPOCET | 0 | 0 | 0 | 0 | 0 | 1 | 0 | 64 | -83046130
| PP |  | Montáž bezpečnostních štítku | [15 empty] | PP | 2
| P |  | Poznámka k položce: dle projektové dokumentace část požární zpráva | [15 empty] | P | 2
5 | M | 735345100R | Požárně bezpečnostní směrnice | kus | 3 |  | 0 |  |  |  | základní |  |  | 1e-05 | 3e-05 | 0 | 0 | 128 | M | 2 |  |  |  | ROZPOCET | 0 | 0 | 0 | 0 | 0 | 1 | 0 | 128 | 695296192
| PP |  | tiskoviny pro dokumentaci, informaci a výstavnictví tabulky bezpečnostní s tiskem, 2 barvy plastové A4 210 x 297 mm | [15 empty] | PP | 2

## 07-OVN - Ostatní a vedlej...
| List obsahuje: |  | 1) Krycí list soupisu | 2) Rekapitulace |  |  | 3) Soupis prací | Zpět na list: | Rekapitulace stavby
{CE32AFEB-C060-4601-8147-A819F4E770FE}
2
| KRYCÍ LIST SOUPISU | [8 empty] | v --- níže se nacházejí doplnkové a pomocné údaje k sestavám --- v | [8 empty] | False
Stavba:
Rekonsturkce výměníkové a předávací stanice v areálu kasáren Strakonice
Objekt:
07-OVN - Ostatní a vedlejší náklady
| KSO: |  |  |  |  | CC-CZ:
| Místo: |  | Strakonice |  |  | Datum: | 27.01.2014
| Zadavatel: |  |  |  |  | IČ:
|  | Armádní servisní, příspěvková organizace |  |  |  | DIČ:
| Uchazeč: |  |  |  |  | IČ:
DIČ:
| Projektant: |  |  |  |  | IČ: | 64826996
|  | DABONA s.r.o. |  |  |  | DIČ: | CZ64826996
Poznámka:
| Cena bez DPH | [5 empty] | 0
|  |  | Základ daně |  |  | Sazba daně | Výše daně
| DPH | základní | 0 |  |  | 21% | 0
|  | snížená | 0 |  |  | 15% | 0
|  | zákl. přenesená | 0 |  |  | 21% | 0
|  | sníž. přenesená | 0 |  |  | 15% | 0
|  | nulová | 0 |  |  | 0% | 0
| Cena s DPH |  |  | v | CZK |  | 0
REKAPITULACE ČLENĚNÍ SOUPISU PRACÍ
Stavba:
Rekonsturkce výměníkové a předávací stanice v areálu kasáren Strakonice
Objekt:
07-OVN - Ostatní a vedlejší náklady
Místo: |  |  | Strakonice |  |  | Datum: | 27.01.2014
Zadavatel: |  |  | Armádní servisní, příspěvková organizace |  |  | Projektant: | DABONA s.r.o.
Uchazeč:
Kód dílu - Popis | [6 empty] | Cena celkem [CZK]
Náklady soupisu celkem | [6 empty] | 0 | [12 empty] | -1
| VRN - Vedlejší rozpočtové náklady | [5 empty] | 0
| 0 - Vedlejší rozpočtové náklady | [5 empty] | 0
SOUPIS PRACÍ
Stavba:
Rekonsturkce výměníkové a předávací stanice v areálu kasáren Strakonice
Objekt:
07-OVN - Ostatní a vedlejší náklady
Místo: |  |  | Strakonice |  |  | Datum: | 27.01.2014
Zadavatel: |  |  | Armádní servisní, příspěvková organizace |  |  | Projektant: | DABONA s.r.o.
Uchazeč:
PČ | Typ | Kód | Popis | MJ | Množství | J.cena [CZK] | Cena celkem [CZK] | Cenová soustava |  | Poznámka | DPH | J. Nh [h] | Nh celkem [h] | J. hmotnost [t] | Hmotnost celkem [t] | J. suť [t] | Suť Celkem [t]
Náklady soupisu celkem | [6 empty] | 0 | [5 empty] | 0 |  | 0 |  | 0 |  | D | -1 | [10 empty] | 0
| D | VRN | Vedlejší rozpočtové náklady |  |  |  | 0 | [5 empty] | 0 |  | 0 |  | 0 | 5 | D | 0 |  |  |  | ROZPOCET | [6 empty] | 0
| D | 0 | Vedlejší rozpočtové náklady |  |  |  | 0 | [5 empty] | 0 |  | 0 |  | 0 | 5 | D | 1 |  |  |  | ROZPOCET | [6 empty] | 0
2 | K | 030001000R | Zařízení staveniště | kus | 1 |  | 0 |  |  |  | základní |  |  | 0 | 0 | 0 | 0 | 1024 | K | 2 |  |  |  | ROZPOCET | 0 | 0 | 0 | 0 | 0 | 1 | 0 | 1024 | -91939156
| PP |  | Základní rozdělení průvodních činností a nákladů zařízení staveniště | [15 empty] | PP | 2
| P |  | Poznámka k položce: zařízení staveniště bude splňovat veškeré požadavky na zajištění BOZP na stavbě, základní požadvky na zařízení staveniště jsou v projektové dokumentaci části B.2 | [15 empty] | P | 2
4 | K | 044002000R | Provozní řád výměníkové stanice | kompl | 1 |  | 0 |  |  |  | základní |  |  | 0 | 0 | 0 | 0 | 1024 | K | 2 |  |  |  | ROZPOCET | 0 | 0 | 0 | 0 | 0 | 1 | 0 | 1024 | 1457013047
| PP |  | Hlavní tituly průvodních činností a nákladů inženýrská činnost revize | [15 empty] | PP | 2
| P |  | Poznámka k položce: cena zahrnuje 3 ks provozního řádu včetně rozmístění na stavbě | [15 empty] | P | 2
1 | K | 013254000R | Dokumentace skutečného provedení stavby | kompl | 1 |  | 0 |  |  |  | základní |  |  | 0 | 0 | 0 | 0 | 1024 | K | 2 |  |  |  | ROZPOCET | 0 | 0 | 0 | 0 | 0 | 1 | 0 | 1024 | -98781001
| PP |  | Průzkumné, geodetické a projektové práce projektové práce dokumentace stavby (výkresová a textová) skutečného provedení stavby | [15 empty] | PP | 2
| P |  | Poznámka k položce: dle zadávací dokumentace, cena zahrnuje 3 kompletní paré v tištěné podobě, 1 cd s kompletní dokumentací | [15 empty] | P | 2
3 | K | 045203000R | Kompletační činnost | kus | 1 |  | 0 |  |  |  | základní |  |  | 0 | 0 | 0 | 0 | 1024 | K | 2 |  |  |  | ROZPOCET | 0 | 0 | 0 | 0 | 0 | 1 | 0 | 1024 | -1966154966
| PP |  | Inženýrská činnost zkoušky a ostatní měření monitoring kompletační a koordinační činnost kompletační činnost | [15 empty] | PP | 2
| VV |  | 1 |  | 1 | [13 empty] | VV | 2 | 2 | -1 | 1 | ROZPOCET

## Pokyny pro vyplnění
Struktura údajů, formát souboru a metodika pro zpracování
Struktura
Soubor je složen ze záložky Rekapitulace stavby a záložek s názvem soupisu prací pro jednotlivé objekty ve formátu XLS. Každá ze záložek přitom obsahuje
ještě samostatné sestavy vymezené orámovaním a nadpisem sestavy. Všechny sestavy jsou optimalizovány i pro tisk na formát A4 na výšku.
Rekapitulace stavby obsahuje sestavu Rekapitulace stavby a Rekapitulace objektů stavby a soupisů prací.
V sestavě Rekapitulace stavby jsou uvedeny informace identifikující předmět veřejné zakázky na stavební práce, KSO, CC-CZ, CZ-CPV, CZ-CPA a rekapitulaci
celkové nabídkové ceny uchazeče.
V sestavě Rekapitulace objektů stavby a soupisů prací je uvedena rekapitulace stavebních objektů, inženýrských objektů, provozních souborů,
vedlejších a ostatních nákladů a ostatních nákladů s rekapitulací nabídkové ceny za jednotlivé soupisy prací. Na základě údaje Typ je možné
identifikovat, zda se jedná o objekt nebo soupis prací pro daný objekt:
|  | STA | Stavební objekt pozemní
|  | ING | Stavební objekt inženýrský
|  | PRO | Provozní soubor
|  | VON | Vedlejší a ostatní náklady
|  | OST | Ostatní
|  | Soupis | Soupis prací pro daný typ objektu
Soupis prací pro jednotlivé objekty obsahuje sestavy Krycí list soupisu, Rekapitulace členění soupisu prací, Soupis prací. Za soupis prací může být považován
i objekt stavby v případě, že neobsahuje podřízenou zakázku.
Krycí list soupisu obsahuje rekapitulaci informací o předmětu veřejné zakázky ze sestavy Rekapitulace stavby, informaci o zařazení objektu do KSO,
CC-CZ, CZ-CPV, CZ-CPA a rekapitulaci celkové nabídkové ceny uchazeče za aktuální soupis prací.
Rekapitulace členění soupisu prací obsahuje rekapitulaci soupisu prací ve všech úrovních členění soupisu tak, jak byla tato členění použita (např.
stavební díly, funkční díly, případně jiné členění) s rekapitulací nabídkové ceny.
Soupis prací obsahuje položky veškerých stavebních nebo montážních prací, dodávek materiálů a služeb nezbytných pro zhotovení stavebního objektu,
inženýrského objektu, provozního souboru, vedlejších a ostatních nákladů.
Pro položky soupisu prací se zobrazují následující informace:
|  | PČ |  | Pořadové číslo položky v aktuálním soupisu
|  | TYP |  | Typ položky: K - konstrukce, M - materiál, PP - plný popis, PSC - poznámka k souboru cen, P - poznámka k položce, VV - výkaz výměr
|  | Kód |  | Kód položky
|  | Popis |  | Zkrácený popis položky
|  | MJ |  | Měrná jednotka položky
|  | Množství |  | Množství v měrné jednotce
|  | J.cena |  | Jednotková cena položky. Zadaní může obsahovat namísto J.ceny sloupce J.materiál a J.montáž, jejichž součet definuje
J.cenu položky.
|  | Cena celkem |  | Celková cena položky daná jako součin množství a j.ceny
|  | Cenová soustava |  | Příslušnost položky do cenové soustavy
Ke každé položce soupisu prací se na samostatných řádcích může zobrazovat:
Plný popis položky
Poznámka k souboru cen a poznámka zadavatele
Výkaz výměr
Pokud je k řádku výkazu výměr evidovaný údaj ve sloupci Kód, jedná se o definovaný odkaz, na který se může odvolávat výkaz výměr z jiné položky.
Metodika pro zpracování
Jednotlivé sestavy jsou v souboru provázány. Editovatelné pole jsou zvýrazněny žlutým podbarvením, ostatní pole neslouží k editaci a nesmí být jakkoliv
modifikovány. Hodnoty jsou ve výpočtech zaokrouhlovány na počet desetinných míst viditelných v jednotlivých polích.
Uchazeč je pro podání nabídky povinen vyplnit žlutě podbarvená pole:
Pole Uchazeč v sestavě Rekapitulace stavby - zde uchazeč vyplní svůj název (název subjektu)
Pole IČ a DIČ v sestavě Rekapitulace stavby - zde uchazeč vyplní svoje IČ a DIČ
Datum v sestavě Rekapitulace stavby - zde uchazeč vyplní datum vytvoření nabídky
J.cena = jednotková cena v sestavě Soupis prací o maximálním počtu desetinných míst uvedených v poli
- pokud sestavy soupisů prací obsahují pole J.cena, musí být všechna tato pole vyplněna nenulovými kladnými číslicemi
Poznámka - nepovinný údaj pro položku soupisu
V případě, že sestavy soupisů prací neobsahují pole J.cena, potom ve všech soupisech prací obsahují pole:
- J.materiál - jednotková cena materiálu
- J.montáž - jednotková cena montáže
Uchazeč je v tomto případě povinen vyplnit všechna pole J.materiál a pole J.montáž nenulovými kladnými číslicemi. V případech, kdy položka
neobsahuje žádný materiál je přípustné, aby pole J.materiál bylo vyplněno nulou. V případech, kdy položka neobsahuje žádnou montáž je přípustné,
aby pole J.montáž bylo vyplněno nulou. Není však přípustné, aby obě pole - J.materiál, J.Montáž byly u jedné položky vyplněny nulou.
Rekapitulace stavby
Název |  |  | Povinný |  | Popis | Typ | Max. počet
atributu |  |  | (A/N) |  |  |  | znaků
Kód |  |  | A |  | Kód stavby | String | 20
Stavba |  |  | A |  | Název stavby | String | 120
Místo |  |  | N |  | Místo stavby | String | 50
Datum |  |  | A |  | Datum vykonaného exportu | Date
KSO |  |  | N |  | Klasifikace stavebního objektu | String | 15
CC-CZ |  |  | N |  | Klasifikace stavbeních děl | String | 15
CZ-CPV |  |  | N |  | Společný slovník pro veřejné zakázky | String | 20
CZ-CPA |  |  | N |  | Klasifikace produkce podle činností | String | 20
Zadavatel |  |  | N |  | Zadavatel zadaní | String | 50
IČ |  |  | N |  | IČ zadavatele zadaní | String | 20
DIČ |  |  | N |  | DIČ zadavatele zadaní | String | 20
Uchazeč |  |  | N |  | Uchazeč veřejné zakázky | String | 50
Projektant |  |  | N |  | Projektant | String | 50
Poznámka |  |  | N |  | Poznámka k zadání | String | 255
Sazba DPH |  |  | A |  | Rekapitulace sazeb DPH u položek soupisů | eGSazbaDph
Základna DPH |  |  | A |  | Základna DPH určena součtem celkové ceny z položek soupisů | Double
Hodnota DPH |  |  | A |  | Hodnota DPH | Double
Cena bez DPH |  |  | A |  | Celková cena bez DPH za celou stavbu. Sčítává se ze všech listů. | Double
Cena s DPH |  |  | A |  | Celková cena s DPH za celou stavbu | Double
Rekapitulace objektů stavby a soupisů prací
Název |  |  | Povinný |  | Popis | Typ | Max. počet
atributu |  |  | (A/N) |  |  |  | znaků
Kód |  |  | A |  | Přebírá se z Rekapitulace stavby | String | 20
Stavba |  |  | A |  | Přebírá se z Rekapitulace stavby | String | 120
Místo |  |  | N |  | Přebírá se z Rekapitulace stavby | String | 50
Datum |  |  | A |  | Přebírá se z Rekapitulace stavby | Date
Zadavatel |  |  | N |  | Přebírá se z Rekapitulace stavby | String | 50
Projektant |  |  | N |  | Přebírá se z Rekapitulace stavby | String | 50
Uchazeč |  |  | N |  | Přebírá se z Rekapitulace stavby | String | 50
Kód |  |  | A |  | Kód objektu | String | 20
Objektu, Soupis prací |  |  | A |  | Název objektu | String | 120
Cena bez DPH |  |  | A |  | Cena bez DPH za daný objekt | Double
Cena s DPH |  |  | A |  | Cena spolu s DPH za daný objekt | Double
Typ |  |  | A |  | Typ zakázky | eGTypZakazky
Krycí list soupisu
Název |  |  | Povinný |  | Popis | Typ | Max. počet
atributu |  |  | (A/N) |  |  |  | znaků
Stavba |  |  | A |  | Přebírá se z Rekapitulace stavby | String | 120
Objekt |  |  | A |  | Kód a název objektu | String | 20 + 120
Soupis |  |  | A |  | Kód a název soupisu | String | 20 + 120
KSO |  |  | N |  | Klasifikace stavebního objektu | String | 15
CC-CZ |  |  | N |  | Klasifikace stavbeních děl | String | 15
CZ-CPV |  |  | N |  | Společný slovník pro veřejné zakázky | String | 20
CZ-CPA |  |  | N |  | Klasifikace produkce podle činností | String | 20
Místo |  |  | N |  | Přebírá se z Rekapitulace stavby | String | 50
Zadavatel |  |  | N |  | Přebírá se z Rekapitulace stavby | String | 50
Uchazeč |  |  | N |  | Přebírá se z Rekapitulace stavby | String | 50
Projektant |  |  | N |  | Přebírá se z Rekapitulace stavby | String | 50
Poznámka |  |  | N |  | Poznámka k soupisu prací | String | 255
Sazba DPH |  |  | A |  | Rekapitulace sazeb DPH na položkách aktuálního soupisu | eGSazbaDph
Základna DPH |  |  | A |  | Základna DPH určena součtem celkové ceny z položek aktuálního soupisu | Double
Hodnota DPH |  |  | A |  | Hodnota DPH | Double
Cena bez DPH |  |  | A |  | Cena bez DPH za daný soupis | Double
Cena s DPH |  |  | A |  | Cena s DPH za daný soupis | Double
Rekapitulace členění soupisu prací
Název |  |  | Povinný |  | Popis | Typ | Max. počet
atributu |  |  | (A/N) |  |  |  | znaků
Stavba |  |  | A |  | Přebírá se z Rekapitulace stavby | String | 120
Objekt |  |  | A |  | Kód a název objektu, přebírá se z Krycího listu soupisu | String | 20 + 120
Soupis |  |  | A |  | Kód a název objektu, přebírá se z Krycího listu soupisu | String | 20 + 120
Místo |  |  | N |  | Přebírá se z Rekapitulace stavby | String | 50
Datum |  |  | A |  | Přebírá se z Rekapitulace stavby | Date
Zadavatel |  |  | N |  | Přebírá se z Rekapitulace stavby | String | 50
Projektant |  |  | N |  | Přebírá se z Rekapitulace stavby | String | 50
Uchazeč |  |  | N |  | Přebírá se z Rekapitulace stavby | String | 50
Kód dílu - Popis |  |  | A |  | Kód a název dílu ze soupisu | String | 20 + 100
Cena celkem |  |  | A |  | Cena celkem za díl ze soupisu | Double
Soupis prací
Název |  |  | Povinný |  | Popis | Typ | Max. počet
atributu |  |  | (A/N) |  |  |  | znaků
Stavba |  |  | A |  | Přebírá se z Rekapitulace stavby | String | 120
Objekt |  |  | A |  | Kód a název objektu | String | 20 + 120
Soupis |  |  | A |  | Přebírá se z Krycího listu soupisu | String | 20 + 120
Místo |  |  | N |  | Přebírá se z Krycího listu soupisu | String | 50
Datum |  |  | A |  | Přebírá se z Krycího listu soupisu | Date
Zadavatel |  |  | N |  | Přebírá se z Krycího listu soupisu | String | 50
Projektant |  |  | N |  | Přebírá se z Krycího listu soupisu | String | 50
Uchazeč |  |  | N |  | Přebírá se z Krycího listu soupisu | String | 50
PČ |  |  | A |  | Pořadové číslo položky soupisu | Long
Typ |  |  | A |  | Typ položky soupisu | eGTypPolozky | 1
Kód |  |  | A |  | Kód položky ze soupisu | String | 20
Popis |  |  | A |  | Popis položky ze soupisu | String | 255
MJ |  |  | A |  | Měrná jednotka položky | String | 10
Množství |  |  | A |  | Množství položky soupisu | Double
J.Cena |  |  | A |  | Jednotková cena položky | Double
Cena celkem |  |  | A |  | Cena celkem vyčíslena jako J.Cena * Množství | Double
Cenová soustava |  |  | N |  | Zařazení položky do cenové soustavy | String | 50
Datová věta
Typ věty |  |  | Hodnota |  | Význam
eGSazbaDPH |  |  | základní |  | Základní sazba DPH
|  |  | snížená |  | Snížená sazba DPH
|  |  | nulová |  | Nulová sazba DPH
|  |  | zákl. přenesená |  | Základní sazba DPH přenesená
|  |  | sníž. přenesená |  | Snížená sazba DPH přenesená
eGTypZakazky |  |  | STA |  | Stavební objekt
|  |  | PRO |  | Provozní soubor
|  |  | ING |  | Inženýrský objekt
|  |  | VON |  | Vedlejší a ostatní náklady
|  |  | OST |  | Ostatní náklady
eGTypPolozky |  |  | 1 |  | Položka typu HSV
|  |  | 2 |  | Položka typu PSV
|  |  | 3 |  | Položka typu M
|  |  | 4 |  | Položka typu OST