## Rekapitulace stavby
Export VZ |  | List obsahuje: |  |  |  |  | 1) Rekapitulace stavby |  |  | 2) Rekapitulace objektů stavby a soupisů prací | [15 empty] | 3.0 | ZAMOK |  |  |  |  | False | False | {FA49756C-F817-4355-83DB-F38C3B313F4E}
[31 empty] | 0,01 | 21
[31 empty] | 0,01 | 15
|  | REKAPITULACE STAVBY | [15 empty] | v --- níže se nacházejí doplnkové a pomocné údaje k sestavám --- v | [11 empty] | Návod na vyplnění | 0,001
|  | Kód: |  |  |  |  | 05 | [22 empty] | Měnit lze pouze buňky se žlutým podbarvením! 1) v Rekapitulaci stavby vyplňte údaje o Uchazeči (přenesou se do ostatních sestav i v jiných listech) 2) na vybraných listech vyplňte v sestavě Soupis prací ceny u položek Podrobnosti k vyplnění naleznete na poslední záložce s Pokyny pro vyplnění | 0,01
|  | Stavba: |  |  |  |  | Boletice - Podvoří - ekologizace kotleny | [23 empty] | 0,1
|  | KSO: | [11 empty] | CC-CZ: | [16 empty] | 1
|  | Místo: | [11 empty] | Datum: |  | 08.06.2015 | [14 empty] | 10
100
|  | Zadavatel: | [11 empty] | IČ: | [16 empty] | 0,1
[14 empty] | DIČ: | [16 empty] | 0,1
0,1
|  | Uchazeč: | [11 empty] | IČ: |  | Vyplň údaj | [14 empty] | 0,1
|  |  | Vyplň údaj | [10 empty] | DIČ: |  | Vyplň údaj | [14 empty] | 0,1
False
|  | Projektant: | [11 empty] | IČ: | [16 empty] | False
[14 empty] | DIČ: | [16 empty] | True
0,01
|  | Poznámka: | [28 empty] | 0,01
False
|  | Cena bez DPH | [11 empty] | 0
[8 empty] | Sazba daně |  | Základ daně |  |  |  | Výše daně
|  | DPH |  | základní |  |  |  | 21% |  | 0 |  |  |  | 0
|  |  |  | snížená |  |  |  | 15% |  | 0 |  |  |  | 0
|  |  |  | zákl. přenesená |  |  |  | 21% |  | 0 |  |  |  | 0
|  |  |  | sníž. přenesená |  |  |  | 15% |  | 0 |  |  |  | 0
|  |  |  | nulová |  |  |  | 0% |  | 0 |  |  |  | 0
|  | Cena s DPH | [6 empty] | v |  | CZK |  |  | 0
REKAPITULACE OBJEKTŮ STAVBY A SOUPISŮ PRACÍ
| Kód: | [6 empty] | 05
| Stavba: | [6 empty] | Boletice - Podvoří - ekologizace kotleny
| Místo: | [11 empty] | Datum: |  | 08.06.2015
| Zadavatel: | [11 empty] | Projektant: |  |  |  |  | Informatívní údaje z listů zakázek
Uchazeč:
| Kód |  |  |  | Objekt, Soupis prací | [6 empty] | Cena bez DPH [CZK] |  |  |  | Cena s DPH [CZK] | Typ | z toho Ostat. náklady [CZK] | DPH [CZK] | Normohodiny [h] | DPH základní [CZK] | DPH snížená [CZK] | DPH základní přenesená [CZK] | DPH snížená přenesená [CZK] | Základna DPH základní | Základna DPH snížená | Základna DPH zákl. přenesená | Základna DPH sníž. přenesená | Základna DPH nulová
| Náklady stavby celkem | [10 empty] | 0 |  |  |  | 0 |  | 0 | 0 | 0 | 0 | 0 | 0 | 0 | 0 | 0 | 0 | 0 | 0 |  | D | 0 | ###NOIMPORT### | IMPORT | {FA49756C-F817-4355-83DB-F38C3B313F4E} | {00000000-0000-0000-0000-000000000000}
/ |  | 01 |  |  |  | Stavební část SO-obj. č. 15 - UBIKACE | [5 empty] | 0 |  |  |  | 0 | STA | 0 | 0 | 0 | 0 | 0 | 0 | 0 | 0 | 0 | 0 | 0 | 0 |  |  | 1 |  | IMPORT | {6E842148-25DC-419A-BE5E-3CAC4F7009AA} | {FA49756C-F817-4355-83DB-F38C3B313F4E} | 2
/ |  | 02 |  |  |  | VYTÁPĚNÍ SO-obj. č. 15 - UBIKACE | [5 empty] | 0 |  |  |  | 0 | STA | 0 | 0 | 0 | 0 | 0 | 0 | 0 | 0 | 0 | 0 | 0 | 0 |  |  | 1 |  | IMPORT | {2B1B90C1-9032-4C18-97E0-6CFEB3D66187} | {FA49756C-F817-4355-83DB-F38C3B313F4E} | 2
/ |  | 03 |  |  |  | ZTI SO-obj. č. 15 - UBIKACE | [5 empty] | 0 |  |  |  | 0 | STA | 0 | 0 | 0 | 0 | 0 | 0 | 0 | 0 | 0 | 0 | 0 | 0 |  |  | 1 |  | IMPORT | {31C77B2B-0738-416C-B66F-A6258A990D30} | {FA49756C-F817-4355-83DB-F38C3B313F4E} | 2
/ |  | 04 |  |  |  | MaR SO-obj. č. 15 - UBIKACE | [5 empty] | 0 |  |  |  | 0 | STA | 0 | 0 | 0 | 0 | 0 | 0 | 0 | 0 | 0 | 0 | 0 | 0 |  |  | 1 |  | IMPORT | {32A7AC54-7A50-4D7B-BC0A-7A43857BD08C} | {FA49756C-F817-4355-83DB-F38C3B313F4E} | 2
/ |  | 05 |  |  |  | Elektro SO-obj. č. 15 - UBIKACE | [5 empty] | 0 |  |  |  | 0 | STA | 0 | 0 | 0 | 0 | 0 | 0 | 0 | 0 | 0 | 0 | 0 | 0 |  |  | 1 |  | IMPORT | {7AF84278-E141-4C06-A42A-B60E836A2CF5} | {FA49756C-F817-4355-83DB-F38C3B313F4E} | 2
/ |  | 06 |  |  |  | Plyn SO-obj. č. 15 - UBIKACE | [5 empty] | 0 |  |  |  | 0 | STA | 0 | 0 | 0 | 0 | 0 | 0 | 0 | 0 | 0 | 0 | 0 | 0 |  |  | 1 |  | IMPORT | {3B9C744B-43BC-4B80-9969-AF17FFA44969} | {FA49756C-F817-4355-83DB-F38C3B313F4E} | 2
/ |  | 07 |  |  |  | Stavební část o.č. 002 - Jídelna a kuchyně (statek) | [5 empty] | 0 |  |  |  | 0 | STA | 0 | 0 | 0 | 0 | 0 | 0 | 0 | 0 | 0 | 0 | 0 | 0 |  |  | 1 |  | IMPORT | {3831D871-D7D8-4622-A133-55DF5D5AD44B} | {FA49756C-F817-4355-83DB-F38C3B313F4E} | 2
/ |  | 08 |  |  |  | Vytápění o.č. 002 - Jídelna a kuchyně (statek) | [5 empty] | 0 |  |  |  | 0 | STA | 0 | 0 | 0 | 0 | 0 | 0 | 0 | 0 | 0 | 0 | 0 | 0 |  |  | 1 |  | IMPORT | {F33461B7-9BF6-40E7-A935-7E91C97D7AFA} | {FA49756C-F817-4355-83DB-F38C3B313F4E} | 2
/ |  | 09 |  |  |  | MaR o.č. 002 - Jídelna a kuchyně (statek) | [5 empty] | 0 |  |  |  | 0 | STA | 0 | 0 | 0 | 0 | 0 | 0 | 0 | 0 | 0 | 0 | 0 | 0 |  |  | 1 |  | IMPORT | {F5E627F5-0ABD-477F-84B9-D115056A97E2} | {FA49756C-F817-4355-83DB-F38C3B313F4E} | 2
/ |  | 10 |  |  |  | ZTIo.č. 002 - Jídelna a kuchyně (statek) | [5 empty] | 0 |  |  |  | 0 | STA | 0 | 0 | 0 | 0 | 0 | 0 | 0 | 0 | 0 | 0 | 0 | 0 |  |  | 1 |  | IMPORT | {1D2F5799-28A7-4F3E-B627-CFF622C0F036} | {FA49756C-F817-4355-83DB-F38C3B313F4E} | 2
/ |  | 11 |  |  |  | Plyn o.č. 002 - Jídelna a kuchyně (statek) | [5 empty] | 0 |  |  |  | 0 | STA | 0 | 0 | 0 | 0 | 0 | 0 | 0 | 0 | 0 | 0 | 0 | 0 |  |  | 1 |  | IMPORT | {3CAFA99E-C4A9-4B93-AFF3-8B51F37C52CC} | {FA49756C-F817-4355-83DB-F38C3B313F4E} | 2
/ |  | 12 |  |  |  | Elektroinstalace - o.č. 002 - Jídelna a kuchyně (statek) | [5 empty] | 0 |  |  |  | 0 | STA | 0 | 0 | 0 | 0 | 0 | 0 | 0 | 0 | 0 | 0 | 0 | 0 |  |  | 1 |  | IMPORT | {21140C31-FC60-426D-953C-3A1E5B9935BB} | {FA49756C-F817-4355-83DB-F38C3B313F4E} | 2
/ |  | 13 |  |  |  | VRN | [5 empty] | 0 |  |  |  | 0 | STA | 0 | 0 | 0 | 0 | 0 | 0 | 0 | 0 | 0 | 0 | 0 | 0 |  |  | 1 |  | IMPORT | {794FD26B-99F2-40EE-B6D6-EFE3B38C1352} | {FA49756C-F817-4355-83DB-F38C3B313F4E} | 2

## 01 - Stavební část SO-obj...
| List obsahuje: |  | 1) Krycí list soupisu | 2) Rekapitulace |  |  | 3) Soupis prací | Zpět na list: | Rekapitulace stavby
{6E842148-25DC-419A-BE5E-3CAC4F7009AA}
2
| KRYCÍ LIST SOUPISU | [8 empty] | v --- níže se nacházejí doplnkové a pomocné údaje k sestavám --- v | [8 empty] | False
Stavba:
Boletice - Podvoří - ekologizace kotleny
Objekt:
01 - Stavební část SO-obj. č. 15 - UBIKACE
| KSO: |  |  |  |  | CC-CZ:
| Místo: |  |  |  |  | Datum: | 08.06.2015
| Zadavatel: |  |  |  |  | IČ:
DIČ:
| Uchazeč: |  |  |  |  | IČ:
DIČ:
| Projektant: |  |  |  |  | IČ:
DIČ:
Poznámka:
| Cena bez DPH | [5 empty] | 0
|  |  | Základ daně |  |  | Sazba daně | Výše daně
| DPH | základní | 0 |  |  | 21% | 0
|  | snížená | 0 |  |  | 15% | 0
|  | zákl. přenesená | 0 |  |  | 21% | 0
|  | sníž. přenesená | 0 |  |  | 15% | 0
|  | nulová | 0 |  |  | 0% | 0
| Cena s DPH |  |  | v | CZK |  | 0
REKAPITULACE ČLENĚNÍ SOUPISU PRACÍ
Stavba:
Boletice - Podvoří - ekologizace kotleny
Objekt:
01 - Stavební část SO-obj. č. 15 - UBIKACE
Místo: | [5 empty] | Datum: | 08.06.2015
Zadavatel: | [5 empty] | Projektant:
Uchazeč:
Kód dílu - Popis | [6 empty] | Cena celkem [CZK]
Náklady soupisu celkem | [6 empty] | 0 | [12 empty] | -1
| 1 - Zemní práce | [5 empty] | 0
| 2 - Základy a zvláštní zakládání | [5 empty] | 0
| 3 - Svislé a kompletní konstrukce | [5 empty] | 0
| 5 - Komunikace | [5 empty] | 0
| 61 - Upravy povrchů vnitřní | [5 empty] | 0
| 63 - Podlahy a podlahové konstrukce | [5 empty] | 0
| 95 - Dokončovací konstrukce na pozemních stavbách | [5 empty] | 0
| 96 - Bourání konstrukcí | [5 empty] | 0
| 97 - Prorážení otvorů | [5 empty] | 0
| 99 - Staveništní přesun hmot | [5 empty] | 0
| 711 - Izolace proti vodě | [5 empty] | 0
| 713 - Izolace tepelné | [5 empty] | 0
| 721K - Kanalizace | [5 empty] | 0
| 762 - Konstrukce tesařské | [5 empty] | 0
| 767 - Konstrukce zámečnické | [5 empty] | 0
| 777 - Podlahy ze syntetických hmot | [5 empty] | 0
| 783 - Nátěry | [5 empty] | 0
| 784 - Malby | [5 empty] | 0
| M21 - Elektromontáže | [5 empty] | 0
| D96 - Přesuny suti a vybouraných hmot | [5 empty] | 0
SOUPIS PRACÍ
Stavba:
Boletice - Podvoří - ekologizace kotleny
Objekt:
01 - Stavební část SO-obj. č. 15 - UBIKACE
Místo: | [5 empty] | Datum: | 08.06.2015
Zadavatel: | [5 empty] | Projektant:
Uchazeč:
PČ | Typ | Kód | Popis | MJ | Množství | J.cena [CZK] | Cena celkem [CZK] | Cenová soustava |  | Poznámka | DPH | J. Nh [h] | Nh celkem [h] | J. hmotnost [t] | Hmotnost celkem [t] | J. suť [t] | Suť Celkem [t]
Náklady soupisu celkem | [6 empty] | 0 | [5 empty] | 0 |  | 0 |  | 0 |  | D | -1 | [10 empty] | 0
| D | 1 | Zemní práce |  |  |  | 0 | [5 empty] | 0 |  | 0 |  | 0 | 1 | D | 0 |  |  |  | ROZPOCET | [6 empty] | 0
1 | K | 139601102R00 | Ruční výkop jam, rýh a šachet v hornině tř. 3 | m3 | 21.94 |  | 0 |  |  |  | základní |  | 0 | 0 | 0 | 0 | 0 | 4 | K | 1 |  |  |  | ROZPOCET | 0 | 0 | 0 | 0 | 0 | 1 | 0 | 4 | 1
| PP |  | Ruční výkop jam, rýh a šachet v hornině tř. 3 | [15 empty] | PP | 1
| VV |  | "B21 :" 0,2*(0,7*(11,8+8,45)+0,4*(1,95*2)) |  | 3.147 | [13 empty] | VV | 1 | 2 | -1 | 0 | ROZPOCET
| VV |  | "B22 :" 0,35*(0,25*(11,8+7,75+1,2+8,95+12,7+1,95*4)) |  | 4.393 | [13 empty] | VV | 1 | 2 | -1 | 0 | ROZPOCET
| VV |  | "B23 :" 0,9*((0,8*2)*6) |  | 8.64 | [13 empty] | VV | 1 | 2 | -1 | 0 | ROZPOCET
| VV |  | "B24 :" 0,8*((14,4*0,5)) |  | 5.76 | [13 empty] | VV | 1 | 2 | -1 | 0 | ROZPOCET
| VV |  | Součet |  | 21.94 | [13 empty] | VV | 1 | 4 | -1 | 1 | ROZPOCET
| D | 2 | Základy a zvláštní zakládání |  |  |  | 0 | [5 empty] | 0 |  | 0 |  | 0 | 1 | D | 0 |  |  |  | ROZPOCET | [6 empty] | 0
2 | K | 274321411R00 | Železobeton základových pasů C 25/30 | m3 | 17.04 |  | 0 |  |  |  | základní |  | 0 | 0 | 0 | 0 | 0 | 4 | K | 1 |  |  |  | ROZPOCET | 0 | 0 | 0 | 0 | 0 | 1 | 0 | 4 | 2
| PP |  | Železobeton základových pasů C 25/30 | [15 empty] | PP | 1
3 | K | 274351291R00 | Montáž bednění stěn základových pasů | m2 | 25.36 |  | 0 |  |  |  | základní |  | 0 | 0 | 0 | 0 | 0 | 4 | K | 1 |  |  |  | ROZPOCET | 0 | 0 | 0 | 0 | 0 | 1 | 0 | 4 | 3
| PP |  | Montáž bednění stěn základových pasů | [15 empty] | PP | 1
4 | K | 274351292R00 | Odstranění bednění stěn základových pasů | m2 | 25.36 |  | 0 |  |  |  | základní |  | 0 | 0 | 0 | 0 | 0 | 4 | K | 1 |  |  |  | ROZPOCET | 0 | 0 | 0 | 0 | 0 | 1 | 0 | 4 | 4
| PP |  | Odstranění bednění stěn základových pasů | [15 empty] | PP | 1
5 | K | 274361411R00 | Výztuž základových pásů ze svařovaných sítí | t | 0.71 |  | 0 |  |  |  | základní |  | 0 | 0 | 0 | 0 | 0 | 4 | K | 1 |  |  |  | ROZPOCET | 0 | 0 | 0 | 0 | 0 | 1 | 0 | 4 | 5
| PP |  | Výztuž základových pásů ze svařovaných sítí | [15 empty] | PP | 1
6 | K | 275313621R00 | Beton základových patek prostý C 20/25 | m3 | 0.643 |  | 0 |  |  |  | základní |  | 0 | 0 | 0 | 0 | 0 | 4 | K | 1 |  |  |  | ROZPOCET | 0 | 0 | 0 | 0 | 0 | 1 | 0 | 4 | 6
| PP |  | Beton základových patek prostý C 20/25 | [15 empty] | PP | 1
| D | 3 | Svislé a kompletní konstrukce |  |  |  | 0 | [5 empty] | 0 |  | 0 |  | 0 | 1 | D | 0 |  |  |  | ROZPOCET | [6 empty] | 0
7 | K | 310235241R00 | Zazdívka otvorů pl.0,0225 m2 cihlami, tl.zdi 30 cm | kus | 2 |  | 0 |  |  |  | základní |  | 0 | 0 | 0 | 0 | 0 | 4 | K | 1 |  |  |  | ROZPOCET | 0 | 0 | 0 | 0 | 0 | 1 | 0 | 4 | 7
| PP |  | Zazdívka otvorů pl.0,0225 m2 cihlami, tl.zdi 30 cm | [15 empty] | PP | 1
8 | K | 310236241R00 | Zazdívka otvorů pl. 0,09 m2 cihlami, tl. zdi 30 cm | kus | 3 |  | 0 |  |  |  | základní |  | 0 | 0 | 0 | 0 | 0 | 4 | K | 1 |  |  |  | ROZPOCET | 0 | 0 | 0 | 0 | 0 | 1 | 0 | 4 | 8
| PP |  | Zazdívka otvorů pl. 0,09 m2 cihlami, tl. zdi 30 cm | [15 empty] | PP | 1
9 | K | 340235211R00 | Zazdívka otvorů 0,0225 m2 cihlami, tl.zdi do 10cm | kus | 2 |  | 0 |  |  |  | základní |  | 0 | 0 | 0 | 0 | 0 | 4 | K | 1 |  |  |  | ROZPOCET | 0 | 0 | 0 | 0 | 0 | 1 | 0 | 4 | 9
| PP |  | Zazdívka otvorů 0,0225 m2 cihlami, tl.zdi do 10cm | [15 empty] | PP | 1
10 | K | 342264051RT2 | Podhled sádrokartonový na zavěšenou ocel. konstr., desky protipožární tl. 12,5 mm, bez izolace | m2 | 39.51 |  | 0 |  |  |  | základní |  | 0 | 0 | 0 | 0 | 0 | 4 | K | 1 |  |  |  | ROZPOCET | 0 | 0 | 0 | 0 | 0 | 1 | 0 | 4 | 10
| PP |  | Podhled sádrokartonový na zavěšenou ocel. konstr., desky protipožární tl. 12,5 mm, bez izolace | [15 empty] | PP | 1
| VV |  | 7,04*6,1-(2,96*1,16) |  | 39.51 | [13 empty] | VV | 1 | 2 | -1 | 0 | ROZPOCET
| VV |  | Součet |  | 39.51 | [13 empty] | VV | 1 | 4 | -1 | 1 | ROZPOCET
11 | K | 318261211RT08 | Zdivo z beton.plot. tvar. se štípaným povrch. vystuž.vloženou výztuží d 12 mm a probet.,po 2,4m, zeď zajišt. sdloupkem 400x400mm | m2 | 26.88 |  | 0 |  |  |  | základní |  | 0 | 0 | 0 | 0 | 0 | 4 | K | 1 |  |  |  | ROZPOCET | 0 | 0 | 0 | 0 | 0 | 1 | 0 | 4 | 11
| PP |  | Zdivo z beton.plot. tvar. se štípaným povrch. vystuž.vloženou výztuží d 12 mm a probet.,po 2,4m, zeď zajišt. sdloupkem 400x400mm | [15 empty] | PP | 1
| VV |  | "výměra 5x vyzd.polo šířky2400 mm, výška 1600 mm :" 1,6*(5*2,4+6*2*0,4) |  | 26.88 | [13 empty] | VV | 1 | 2 | -1 | 0 | ROZPOCET
| VV |  | " 6x sloupek 400x400 mm, výška 1600 mm : | [15 empty] | VV | 1 | 1 | -1 | 0 | ROZPOCET
| VV |  | Součet |  | 26.88 | [13 empty] | VV | 1 | 4 | -1 | 1 | ROZPOCET
12 | K | 340235212TZ02 | Zazdívka otvorů prop ventilátor 300x300 na otv. 100/100 tl. 150 mm | kus | 1 |  | 0 |  |  |  | základní |  | 0 | 0 | 0 | 0 | 0 | 4 | K | 1 |  |  |  | ROZPOCET | 0 | 0 | 0 | 0 | 0 | 1 | 0 | 4 | 12
| PP |  | Zazdívka otvorů prop ventilátor 300x300 na otv. 100/100 tl. 150 mm | [15 empty] | PP | 1
| D | 5 | Komunikace |  |  |  | 0 | [5 empty] | 0 |  | 0 |  | 0 | 1 | D | 0 |  |  |  | ROZPOCET | [6 empty] | 0
13 | K | 564231111R00 | Podklad ze štěrkopísku po zhutnění tloušťky 10 cm | m2 | 20.7 |  | 0 |  |  |  | základní |  | 0 | 0 | 0 | 0 | 0 | 4 | K | 1 |  |  |  | ROZPOCET | 0 | 0 | 0 | 0 | 0 | 1 | 0 | 4 | 13
| PP |  | Podklad ze štěrkopísku po zhutnění tloušťky 10 cm | [15 empty] | PP | 1
14 | K | 596215021R00 | Kladení zámkové dlažby tl. 6 cm do drtě tl. 4 cm | m2 | 20.7 |  | 0 |  |  |  | základní |  | 0 | 0 | 0 | 0 | 0 | 4 | K | 1 |  |  |  | ROZPOCET | 0 | 0 | 0 | 0 | 0 | 1 | 0 | 4 | 14
| PP |  | Kladení zámkové dlažby tl. 6 cm do drtě tl. 4 cm | [15 empty] | PP | 1
15 | K | 564722111T02 | Podklad z kamediva tl. 4 cm | m2 | 20.7 |  | 0 |  |  |  | základní |  | 0 | 0 | 0 | 0 | 0 | 4 | K | 1 |  |  |  | ROZPOCET | 0 | 0 | 0 | 0 | 0 | 1 | 0 | 4 | 15
| PP |  | Podklad z kamediva tl. 4 cm | [15 empty] | PP | 1
16 | K | 581114111T02 | Betonová chodniková obruba průřezu 50x250mm | m2 | 12.375 |  | 0 |  |  |  | základní |  | 0 | 0 | 0 | 0 | 0 | 4 | K | 1 |  |  |  | ROZPOCET | 0 | 0 | 0 | 0 | 0 | 1 | 0 | 4 | 16
| PP |  | Betonová chodniková obruba průřezu 50x250mm | [15 empty] | PP | 1
| VV |  | (2*12,6+7,75+8,75+4*1,95)*0,25 |  | 12.375 | [13 empty] | VV | 1 | 2 | -1 | 0 | ROZPOCET
| VV |  | Součet |  | 12.375 | [13 empty] | VV | 1 | 4 | -1 | 1 | ROZPOCET
17 | K | 59245020R | Dlažba zámková tl. 6 cm přírodní | m2 | 20.7 |  | 0 |  |  |  | základní |  | 0 | 0 | 0 | 0 | 0 | 4 | K | 1 |  |  |  | ROZPOCET | 0 | 0 | 0 | 0 | 0 | 1 | 0 | 4 | 17
| PP |  | Dlažba zámková tl. 6 cm přírodní | [15 empty] | PP | 1
| D | 61 | Upravy povrchů vnitřní |  |  |  | 0 | [5 empty] | 0 |  | 0 |  | 0 | 1 | D | 0 |  |  |  | ROZPOCET | [6 empty] | 0
18 | K | 612421637R00 | Omítka vnitřní zdiva, MVC, štuková | m2 | 170.674 |  | 0 |  |  |  | základní |  | 0 | 0 | 0 | 0 | 0 | 4 | K | 1 |  |  |  | ROZPOCET | 0 | 0 | 0 | 0 | 0 | 1 | 0 | 4 | 18
| PP |  | Omítka vnitřní zdiva, MVC, štuková | [15 empty] | PP | 1
| D | 63 | Podlahy a podlahové konstrukce |  |  |  | 0 | [5 empty] | 0 |  | 0 |  | 0 | 1 | D | 0 |  |  |  | ROZPOCET | [6 empty] | 0
19 | K | 631312131R00 | Doplnění mazanin betonem do 4 m2, nad tl. 8 cm | m3 | 0.671 |  | 0 |  |  |  | základní |  | 0 | 0 | 0 | 0 | 0 | 4 | K | 1 |  |  |  | ROZPOCET | 0 | 0 | 0 | 0 | 0 | 1 | 0 | 4 | 19
| PP |  | Doplnění mazanin betonem do 4 m2, nad tl. 8 cm | [15 empty] | PP | 1
20 | K | 63241110FT03 | Stěrka samonivelační tl. do 20mm | m2 | 37.009 |  | 0 |  |  |  | základní |  | 0 | 0 | 0 | 0 | 0 | 4 | K | 1 |  |  |  | ROZPOCET | 0 | 0 | 0 | 0 | 0 | 1 | 0 | 4 | 20
| PP |  | Stěrka samonivelační tl. do 20mm | [15 empty] | PP | 1
| D | 95 | Dokončovací konstrukce na pozemních stavbách |  |  |  | 0 | [5 empty] | 0 |  | 0 |  | 0 | 1 | D | 0 |  |  |  | ROZPOCET | [6 empty] | 0
21 | K | 952901111T01 | Očistění - odstranění nesoudržných částí podlahy, (tlakovou vodou), odmaštění | m2 | 37.009 |  | 0 |  |  |  | základní |  | 0 | 0 | 0 | 0 | 0 | 4 | K | 1 |  |  |  | ROZPOCET | 0 | 0 | 0 | 0 | 0 | 1 | 0 | 4 | 21
| PP |  | Očistění - odstranění nesoudržných částí podlahy, (tlakovou vodou), odmaštění | [15 empty] | PP | 1
| VV |  | "B1 :" 7,04*6,1-2,96*1,16-0,63*(1,32+2,65) |  | 37.009 | [13 empty] | VV | 1 | 2 | -1 | 0 | ROZPOCET
| VV |  | Součet |  | 37.009 | [13 empty] | VV | 1 | 4 | -1 | 1 | ROZPOCET
| D | 96 | Bourání konstrukcí |  |  |  | 0 | [5 empty] | 0 |  | 0 |  | 0 | 1 | D | 0 |  |  |  | ROZPOCET | [6 empty] | 0
22 | K | 961044111R00 | Bourání základů z betonu prostého | m3 | 0.578 |  | 0 |  |  |  | základní |  | 0 | 0 | 0 | 0 | 0 | 4 | K | 1 |  |  |  | ROZPOCET | 0 | 0 | 0 | 0 | 0 | 1 | 0 | 4 | 22
| PP |  | Bourání základů z betonu prostého | [15 empty] | PP | 1
| VV |  | "B11 :" 0,1*(4,13*1,4) |  | 0.578 | [13 empty] | VV | 1 | 2 | -1 | 0 | ROZPOCET
| VV |  | Součet |  | 0.578 | [13 empty] | VV | 1 | 4 | -1 | 1 | ROZPOCET
23 | K | 962032641R00 | Bourání zdiva komínového z cihel na MC | m3 | 5.867 |  | 0 |  |  |  | základní |  | 0 | 0 | 0 | 0 | 0 | 4 | K | 1 |  |  |  | ROZPOCET | 0 | 0 | 0 | 0 | 0 | 1 | 0 | 4 | 23
| PP |  | Bourání zdiva komínového z cihel na MC | [15 empty] | PP | 1
| VV |  | "B5 :" 2,2*(1,32*0,63+2,65*0,63+0,72*0,46/2) |  | 5.867 | [13 empty] | VV | 1 | 2 | -1 | 0 | ROZPOCET
| VV |  | Součet |  | 5.867 | [13 empty] | VV | 1 | 4 | -1 | 1 | ROZPOCET
24 | K | 965042231RT2 | Bourání mazanin betonových tl. nad 10 cm, pl. 4 m2, ručně tl. mazaniny 15 - 20 cm | m3 | 0.81 |  | 0 |  |  |  | základní |  | 0 | 0 | 0 | 0 | 0 | 4 | K | 1 |  |  |  | ROZPOCET | 0 | 0 | 0 | 0 | 0 | 1 | 0 | 4 | 24
| PP |  | Bourání mazanin betonových tl. nad 10 cm, pl. 4 m2, ručně tl. mazaniny 15 - 20 cm | [15 empty] | PP | 1
| VV |  | "B4 : | [15 empty] | VV | 1 | 1 | -1 | 0 | ROZPOCET
| VV |  | "Drážky :" 0,15*0,2*(2,35+2,4+1,3+1) |  | 0.212 | [13 empty] | VV | 1 | 2 | -1 | 0 | ROZPOCET
| VV |  | "obnažení kanalizace :" (0,3*0,3)*0,5+(0,5*0,5)*0,5 |  | 0.17 | [13 empty] | VV | 1 | 2 | -1 | 0 | ROZPOCET
| VV |  | "B12 :" 0,1*(2,2*1,77)*1,1 |  | 0.428 | [13 empty] | VV | 1 | 2 | -1 | 0 | ROZPOCET
| VV |  | Součet |  | 0.81 | [13 empty] | VV | 1 | 4 | -1 | 1 | ROZPOCET
| D | 97 | Prorážení otvorů |  |  |  | 0 | [5 empty] | 0 |  | 0 |  | 0 | 1 | D | 0 |  |  |  | ROZPOCET | [6 empty] | 0
25 | K | 971033341R00 | Vybourání otv. zeď cihel. pl.0,09 m2, tl.30cm, MVC | kus | 1 |  | 0 |  |  |  | základní |  | 0 | 0 | 0 | 0 | 0 | 4 | K | 1 |  |  |  | ROZPOCET | 0 | 0 | 0 | 0 | 0 | 1 | 0 | 4 | 25
| PP |  | Vybourání otv. zeď cihel. pl.0,09 m2, tl.30cm, MVC | [15 empty] | PP | 1
| VV |  | "B8 :" 1 |  | 1 | [13 empty] | VV | 1 | 2 | -1 | 0 | ROZPOCET
| VV |  | Součet |  | 1 | [13 empty] | VV | 1 | 4 | -1 | 1 | ROZPOCET
26 | K | 971033351R00 | Vybourání otv. zeď cihel. pl.0,09 m2, tl.45cm, MVC | kus | 4 |  | 0 |  |  |  | základní |  | 0 | 0 | 0 | 0 | 0 | 4 | K | 1 |  |  |  | ROZPOCET | 0 | 0 | 0 | 0 | 0 | 1 | 0 | 4 | 26
| PP |  | Vybourání otv. zeď cihel. pl.0,09 m2, tl.45cm, MVC | [15 empty] | PP | 1
| VV |  | "B14 :" 4 |  | 4 | [13 empty] | VV | 1 | 2 | -1 | 0 | ROZPOCET
| VV |  | Součet |  | 4 | [13 empty] | VV | 1 | 4 | -1 | 1 | ROZPOCET
27 | K | 976075411R00 | Vybourání ocel. konzol hmotnost nad 50 kg | t | 0.178 |  | 0 |  |  |  | základní |  | 0 | 0 | 0 | 0 | 0 | 4 | K | 1 |  |  |  | ROZPOCET | 0 | 0 | 0 | 0 | 0 | 1 | 0 | 4 | 27
| PP |  | Vybourání ocel. konzol hmotnost nad 50 kg | [15 empty] | PP | 1
| VV |  | (62+199)/2,2*1,5*0,001 |  | 0.178 | [13 empty] | VV | 1 | 2 | -1 | 0 | ROZPOCET
| VV |  | Součet |  | 0.178 | [13 empty] | VV | 1 | 4 | -1 | 1 | ROZPOCET
28 | K | 978013191R00 | Otlučení omítek vnitřních stěn v rozsahu do 100 % | m2 | 160.674 |  | 0 |  |  |  | základní |  | 0 | 0 | 0 | 0 | 0 | 4 | K | 1 |  |  |  | ROZPOCET | 0 | 0 | 0 | 0 | 0 | 1 | 0 | 4 | 28
| PP |  | Otlučení omítek vnitřních stěn v rozsahu do 100 % | [15 empty] | PP | 1
| VV |  | "B2 :" ((7,04+6,1)*2+2*2,96)*5,1-(0,9*1,97)*2 |  | 160.674 | [13 empty] | VV | 1 | 2 | -1 | 0 | ROZPOCET
| VV |  | Součet |  | 160.674 | [13 empty] | VV | 1 | 4 | -1 | 1 | ROZPOCET
| D | 99 | Staveništní přesun hmot |  |  |  | 0 | [5 empty] | 0 |  | 0 |  | 0 | 1 | D | 0 |  |  |  | ROZPOCET | [6 empty] | 0
29 | K | 998011001R00 | Přesun hmot pro budovy zděné výšky do 6 m | t | 81.725 |  | 0 |  |  |  | základní |  | 0 | 0 | 0 | 0 | 0 | 4 | K | 1 |  |  |  | ROZPOCET | 0 | 0 | 0 | 0 | 0 | 1 | 0 | 4 | 29
| PP |  | Přesun hmot pro budovy zděné výšky do 6 m | [15 empty] | PP | 1
| D | 711 | Izolace proti vodě |  |  |  | 0 | [5 empty] | 0 |  | 0 |  | 0 | 1 | D | 0 |  |  |  | ROZPOCET | [6 empty] | 0
30 | K | 711111011RZ1 | Izolace proti vlhk.vodor. nátěr asf.susp. za stud., 1x nátěr - včetně dodávky asfaltové suspenze SA | m2 | 7.2 |  | 0 |  |  |  | základní |  | 0 | 0 | 0 | 0 | 0 | 4 | K | 1 |  |  |  | ROZPOCET | 0 | 0 | 0 | 0 | 0 | 1 | 0 | 4 | 30
| PP |  | Izolace proti vlhk.vodor. nátěr asf.susp. za stud., 1x nátěr - včetně dodávky asfaltové suspenze SA | [15 empty] | PP | 1
| VV |  | 14,4*0,5 |  | 7.2 | [13 empty] | VV | 1 | 2 | -1 | 0 | ROZPOCET
| VV |  | Součet |  | 7.2 | [13 empty] | VV | 1 | 4 | -1 | 1 | ROZPOCET
31 | K | 711131101V02 | Izolace proti vlhkosti vodorovná pásy na sucho, 1 vrstva - včetně dodávky Parozábrana | m2 | 39.51 |  | 0 |  |  |  | základní |  | 0 | 0 | 0 | 0 | 0 | 4 | K | 1 |  |  |  | ROZPOCET | 0 | 0 | 0 | 0 | 0 | 1 | 0 | 4 | 31
| PP |  | Izolace proti vlhkosti vodorovná pásy na sucho, 1 vrstva - včetně dodávky Parozábrana | [15 empty] | PP | 1
| VV |  | 7,04*6,1-(2,96*1,16) |  | 39.51 | [13 empty] | VV | 1 | 2 | -1 | 0 | ROZPOCET
| VV |  | Součet |  | 39.51 | [13 empty] | VV | 1 | 4 | -1 | 1 | ROZPOCET
32 | K | 711141559RZ3 | Izolace proti vlhk. vodorovná pásy přitavením, 1 vrstva - včetně dodávky asfalt. pásu | m2 | 7.2 |  | 0 |  |  |  | základní |  | 0 | 0 | 0 | 0 | 0 | 4 | K | 1 |  |  |  | ROZPOCET | 0 | 0 | 0 | 0 | 0 | 1 | 0 | 4 | 32
| PP |  | Izolace proti vlhk. vodorovná pásy přitavením, 1 vrstva - včetně dodávky asfalt. pásu | [15 empty] | PP | 1
33 | K | 711212111R00 | Penetrace podkladu nátěrem | m2 | 37.009 |  | 0 |  |  |  | základní |  | 0 | 0 | 0 | 0 | 0 | 4 | K | 1 |  |  |  | ROZPOCET | 0 | 0 | 0 | 0 | 0 | 1 | 0 | 4 | 33
| PP |  | Penetrace podkladu nátěrem | [15 empty] | PP | 1
34 | K | 998711201R00 | Přesun hmot pro izolace proti vodě, výšky do 6 m | t | 0.103 |  | 0 |  |  |  | základní |  | 0 | 0 | 0 | 0 | 0 | 4 | K | 1 |  |  |  | ROZPOCET | 0 | 0 | 0 | 0 | 0 | 1 | 0 | 4 | 34
| PP |  | Přesun hmot pro izolace proti vodě, výšky do 6 m | [15 empty] | PP | 1
| D | 713 | Izolace tepelné |  |  |  | 0 | [5 empty] | 0 |  | 0 |  | 0 | 1 | D | 0 |  |  |  | ROZPOCET | [6 empty] | 0
35 | K | 713111111RV4 | Izolace podhledu kladené volně, 1 vrstva - včetně dodávky izol. minerální vláken tl. 160 mm | m2 | 39.51 |  | 0 |  |  |  | základní |  | 0 | 0 | 0 | 0 | 0 | 4 | K | 1 |  |  |  | ROZPOCET | 0 | 0 | 0 | 0 | 0 | 1 | 0 | 4 | 35
| PP |  | Izolace podhledu kladené volně, 1 vrstva - včetně dodávky izol. minerální vláken tl. 160 mm | [15 empty] | PP | 1
36 | K | 713300821R00 | Odstranění tepelné izolace z pásů ploch rovných | m2 | 39.51 |  | 0 |  |  |  | základní |  | 0 | 0 | 0 | 0 | 0 | 4 | K | 1 |  |  |  | ROZPOCET | 0 | 0 | 0 | 0 | 0 | 1 | 0 | 4 | 36
| PP |  | Odstranění tepelné izolace z pásů ploch rovných | [15 empty] | PP | 1
| VV |  | "B15 : | [15 empty] | VV | 1 | 1 | -1 | 0 | ROZPOCET
| VV |  | 7,04*6,1-(2,96*1,16) |  | 39.51 | [13 empty] | VV | 1 | 2 | -1 | 0 | ROZPOCET
| VV |  | Součet |  | 39.51 | [13 empty] | VV | 1 | 4 | -1 | 1 | ROZPOCET
37 | K | 998713101R00 | Přesun hmot pro izolace tepelné, výšky do 6 m | t | 0.258 |  | 0 |  |  |  | základní |  | 0 | 0 | 0 | 0 | 0 | 4 | K | 1 |  |  |  | ROZPOCET | 0 | 0 | 0 | 0 | 0 | 1 | 0 | 4 | 37
| PP |  | Přesun hmot pro izolace tepelné, výšky do 6 m | [15 empty] | PP | 1
| D | 721K | Kanalizace |  |  |  | 0 | [5 empty] | 0 |  | 0 |  | 0 | 1 | D | 0 |  |  |  | ROZPOCET | [6 empty] | 0
38 | K | 721210818V01 | Demontáž vpusti , podlahová DN 100 | kus | 1 |  | 0 |  |  |  | základní |  | 0 | 0 | 0 | 0 | 0 | 4 | K | 1 |  |  |  | ROZPOCET | 0 | 0 | 0 | 0 | 0 | 1 | 0 | 4 | 38
| PP |  | Demontáž vpusti , podlahová DN 100 | [15 empty] | PP | 1
| VV |  | "B3 :" 1 |  | 1 | [13 empty] | VV | 1 | 2 | -1 | 0 | ROZPOCET
| VV |  | Součet |  | 1 | [13 empty] | VV | 1 | 4 | -1 | 1 | ROZPOCET
| D | 762 | Konstrukce tesařské |  |  |  | 0 | [5 empty] | 0 |  | 0 |  | 0 | 1 | D | 0 |  |  |  | ROZPOCET | [6 empty] | 0
39 | K | 762341811T00 | Demontáž dřevěného podhledu tl. 25 mm | m2 | 39.51 |  | 0 |  |  |  | základní |  | 0 | 0 | 0 | 0 | 0 | 4 | K | 1 |  |  |  | ROZPOCET | 0 | 0 | 0 | 0 | 0 | 1 | 0 | 4 | 39
| PP |  | Demontáž dřevěného podhledu tl. 25 mm | [15 empty] | PP | 1
| VV |  | "B15 : | [15 empty] | VV | 1 | 1 | -1 | 0 | ROZPOCET
| VV |  | 7,04*6,1-(2,96*1,16) |  | 39.51 | [13 empty] | VV | 1 | 2 | -1 | 0 | ROZPOCET
| VV |  | Součet |  | 39.51 | [13 empty] | VV | 1 | 4 | -1 | 1 | ROZPOCET
| D | 767 | Konstrukce zámečnické |  |  |  | 0 | [5 empty] | 0 |  | 0 |  | 0 | 1 | D | 0 |  |  |  | ROZPOCET | [6 empty] | 0
40 | K | 76791113CT00 | Montáž oplocení pozink. pletiva H do 2,0 m, +napín.drát+sloupky+branka+brána,vše komp.dodávka + MTZ | m2 | 120 |  | 0 |  |  |  | základní |  | 0 | 0 | 0 | 0 | 0 | 4 | K | 1 |  |  |  | ROZPOCET | 0 | 0 | 0 | 0 | 0 | 1 | 0 | 4 | 40
| PP |  | Montáž oplocení pozink. pletiva H do 2,0 m, +napín.drát+sloupky+branka+brána,vše komp.dodávka + MTZ | [15 empty] | PP | 1
41 | K | 76799HP07T00 | Hasící přístroj práškový 6kg, dodávka +instalace, s hasící schopností 34A | Kus | 1 |  | 0 |  |  |  | základní |  | 0 | 0 | 0 | 0 | 0 | 4 | K | 1 |  |  |  | ROZPOCET | 0 | 0 | 0 | 0 | 0 | 1 | 0 | 4 | 41
| PP |  | Hasící přístroj práškový 6kg, dodávka +instalace, s hasící schopností 34A | [15 empty] | PP | 1
42 | K | 767991912T00 | Lékárnička první pomoci | Kus | 1 |  | 0 |  |  |  | základní |  | 0 | 0 | 0 | 0 | 0 | 4 | K | 1 |  |  |  | ROZPOCET | 0 | 0 | 0 | 0 | 0 | 1 | 0 | 4 | 42
| PP |  | Lékárnička první pomoci | [15 empty] | PP | 1
43 | K | 76799191PT00 | Zpracování provozního řádu, vč. stanovení způsobu obsluhy | Kus | 1 |  | 0 |  |  |  | základní |  | 0 | 0 | 0 | 0 | 0 | 4 | K | 1 |  |  |  | ROZPOCET | 0 | 0 | 0 | 0 | 0 | 1 | 0 | 4 | 43
| PP |  | Zpracování provozního řádu, vč. stanovení způsobu obsluhy | [15 empty] | PP | 1
44 | K | 76799191ST00 | Pěnový prostředek pro kontrolu těsnosti spojů | Kus | 1 |  | 0 |  |  |  | základní |  | 0 | 0 | 0 | 0 | 0 | 4 | K | 1 |  |  |  | ROZPOCET | 0 | 0 | 0 | 0 | 0 | 1 | 0 | 4 | 44
| PP |  | Pěnový prostředek pro kontrolu těsnosti spojů | [15 empty] | PP | 1
45 | K | 767996801R00 | Demontáž atypických ocelových konstr. do 50 kg - ocel. sloupky | kg | 37.62 |  | 0 |  |  |  | základní |  | 0 | 0 | 0 | 0 | 0 | 4 | K | 1 |  |  |  | ROZPOCET | 0 | 0 | 0 | 0 | 0 | 1 | 0 | 4 | 45
| PP |  | Demontáž atypických ocelových konstr. do 50 kg - ocel. sloupky | [15 empty] | PP | 1
| VV |  | "B 10 - DN 40 :" 3,3*1,4*6+3,3*1*3 |  | 37.62 | [13 empty] | VV | 1 | 2 | -1 | 0 | ROZPOCET
| VV |  | Součet |  | 37.62 | [13 empty] | VV | 1 | 4 | -1 | 1 | ROZPOCET
46 | K | 767996803R00 | Demontáž atypických ocelových konstr. do 250 kg - ocel. lávka | kg | 431.502 |  | 0 |  |  |  | základní |  | 0 | 0 | 0 | 0 | 0 | 4 | K | 1 |  |  |  | ROZPOCET | 0 | 0 | 0 | 0 | 0 | 1 | 0 | 4 | 46
| PP |  | Demontáž atypických ocelových konstr. do 250 kg - ocel. lávka | [15 empty] | PP | 1
| VV |  | "B6 : | [15 empty] | VV | 1 | 1 | -1 | 0 | ROZPOCET
| VV |  | "plech :" 4,13*1,09*10*8 |  | 360.136 | [13 empty] | VV | 1 | 2 | -1 | 0 | ROZPOCET
| VV |  | "U80 :" 2*4,13*8,64 |  | 71.366 | [13 empty] | VV | 1 | 2 | -1 | 0 | ROZPOCET
| VV |  | Součet |  | 431.502 | [13 empty] | VV | 1 | 4 | -1 | 1 | ROZPOCET
47 | K | 7675901R1T02 | Ventilátor odtahový dodávka + MTZ | Kus | 1 |  | 0 |  |  |  | základní |  | 0 | 0 | 0 | 0 | 0 | 4 | K | 1 |  |  |  | ROZPOCET | 0 | 0 | 0 | 0 | 0 | 1 | 0 | 4 | 47
| PP |  | Ventilátor odtahový dodávka + MTZ | [15 empty] | PP | 1
48 | K | 767999811T02 | Demontáž části stáv. ocel. lávky a schodiště a zpětná MTZ | kg | 1400 |  | 0 |  |  |  | základní |  | 0 | 0 | 0 | 0 | 0 | 4 | K | 1 |  |  |  | ROZPOCET | 0 | 0 | 0 | 0 | 0 | 1 | 0 | 4 | 48
| PP |  | Demontáž části stáv. ocel. lávky a schodiště a zpětná MTZ | [15 empty] | PP | 1
| VV |  | "B7 :" 2*700 |  | 1400 | [13 empty] | VV | 1 | 2 | -1 | 0 | ROZPOCET
| VV |  | Součet |  | 1400 | [13 empty] | VV | 1 | 4 | -1 | 1 | ROZPOCET
49 | K | 34800600.VT | Svítilna bateriová | kus | 1 |  | 0 |  |  |  | základní |  | 0 | 0 | 0 | 0 | 0 | 4 | K | 1 |  |  |  | ROZPOCET | 0 | 0 | 0 | 0 | 0 | 1 | 0 | 4 | 49
| PP |  | Svítilna bateriová | [15 empty] | PP | 1
50 | K | 998767201R00 | Přesun hmot pro zámečnické konstr., výšky do 6 m | t | 2.34 |  | 0 |  |  |  | základní |  | 0 | 0 | 0 | 0 | 0 | 4 | K | 1 |  |  |  | ROZPOCET | 0 | 0 | 0 | 0 | 0 | 1 | 0 | 4 | 50
| PP |  | Přesun hmot pro zámečnické konstr., výšky do 6 m | [15 empty] | PP | 1
| D | 777 | Podlahy ze syntetických hmot |  |  |  | 0 | [5 empty] | 0 |  | 0 |  | 0 | 1 | D | 0 |  |  |  | ROZPOCET | [6 empty] | 0
51 | K | 777611901T02 | Dvousložková epoxidová penetrace podlah | m2 | 37.009 |  | 0 |  |  |  | základní |  | 0 | 0 | 0 | 0 | 0 | 4 | K | 1 |  |  |  | ROZPOCET | 0 | 0 | 0 | 0 | 0 | 1 | 0 | 4 | 51
| PP |  | Dvousložková epoxidová penetrace podlah | [15 empty] | PP | 1
| VV |  | 7,04*6,1-2,96*1,16-0,63*(1,32+2,65) |  | 37.009 | [13 empty] | VV | 1 | 2 | -1 | 0 | ROZPOCET
| VV |  | Součet |  | 37.009 | [13 empty] | VV | 1 | 4 | -1 | 1 | ROZPOCET
52 | K | 998777201R00 | Přesun hmot pro podlahy syntetické, výšky do 6 m | t | 0.027 |  | 0 |  |  |  | základní |  | 0 | 0 | 0 | 0 | 0 | 4 | K | 1 |  |  |  | ROZPOCET | 0 | 0 | 0 | 0 | 0 | 1 | 0 | 4 | 52
| PP |  | Přesun hmot pro podlahy syntetické, výšky do 6 m | [15 empty] | PP | 1
| D | 783 | Nátěry |  |  |  | 0 | [5 empty] | 0 |  | 0 |  | 0 | 1 | D | 0 |  |  |  | ROZPOCET | [6 empty] | 0
53 | K | 783221124U00 | Nátěr syntet KDK M 2a+1z+1e | m2 | 10.176 |  | 0 |  |  |  | základní |  | 0 | 0 | 0 | 0 | 0 | 4 | K | 1 |  |  |  | ROZPOCET | 0 | 0 | 0 | 0 | 0 | 1 | 0 | 4 | 53
| PP |  | Nátěr syntet KDK M 2a+1z+1e | [15 empty] | PP | 1
| VV |  | "ocel. dveře + zárubeň - 2 kus :" (2*(1,97+0,15)*(0,90+2*0,15))*2 |  | 10.176 | [13 empty] | VV | 1 | 2 | -1 | 0 | ROZPOCET
| VV |  | Součet |  | 10.176 | [13 empty] | VV | 1 | 4 | -1 | 1 | ROZPOCET
54 | K | 783851225T03 | Nátěr epoxidový dvousložkový podlah | m2 | 37.009 |  | 0 |  |  |  | základní |  | 0 | 0 | 0 | 0 | 0 | 4 | K | 1 |  |  |  | ROZPOCET | 0 | 0 | 0 | 0 | 0 | 1 | 0 | 4 | 54
| PP |  | Nátěr epoxidový dvousložkový podlah | [15 empty] | PP | 1
| D | 784 | Malby |  |  |  | 0 | [5 empty] | 0 |  | 0 |  | 0 | 1 | D | 0 |  |  |  | ROZPOCET | [6 empty] | 0
55 | K | 784452271V06 | Malba směsí tekutou 2x, 1barva, místnost do 3,8 m, 1x | m2 | 207.683 |  | 0 |  |  |  | základní |  | 0 | 0 | 0 | 0 | 0 | 4 | K | 1 |  |  |  | ROZPOCET | 0 | 0 | 0 | 0 | 0 | 1 | 0 | 4 | 55
| PP |  | Malba směsí tekutou 2x, 1barva, místnost do 3,8 m, 1x | [15 empty] | PP | 1
| D | M21 | Elektromontáže |  |  |  | 0 | [5 empty] | 0 |  | 0 |  | 0 | 1 | D | 0 |  |  |  | ROZPOCET | [6 empty] | 0
56 | K | 900 RT3 | HZS- Demontáž stáv. rozvodů silnoproudu a slaboproudu, Práce v tarifní třídě 6 | h | 20 |  | 0 |  |  |  | základní |  | 0 | 0 | 0 | 0 | 0 | 4 | K | 1 |  |  |  | ROZPOCET | 0 | 0 | 0 | 0 | 0 | 1 | 0 | 4 | 56
| PP |  | HZS- Demontáž stáv. rozvodů silnoproudu a slaboproudu, Práce v tarifní třídě 6 | [15 empty] | PP | 1
| VV |  | "B9 :" 20 |  | 20 | [13 empty] | VV | 1 | 2 | -1 | 0 | ROZPOCET
| VV |  | Součet |  | 20 | [13 empty] | VV | 1 | 4 | -1 | 1 | ROZPOCET
| D | D96 | Přesuny suti a vybouraných hmot |  |  |  | 0 | [5 empty] | 0 |  | 0 |  | 0 | 1 | D | 0 |  |  |  | ROZPOCET | [6 empty] | 0
57 | K | 979082111R00 | Vnitrostaveništní doprava suti do 10 m | t | 23.229 |  | 0 |  |  |  | základní |  | 0 | 0 | 0 | 0 | 0 | 4 | K | 1 |  |  |  | ROZPOCET | 0 | 0 | 0 | 0 | 0 | 1 | 0 | 4 | 57
| PP |  | Vnitrostaveništní doprava suti do 10 m | [15 empty] | PP | 1
58 | K | 979082121R00 | Příplatek k vnitrost. dopravě suti za dalších 5 m | t | 418.128 |  | 0 |  |  |  | základní |  | 0 | 0 | 0 | 0 | 0 | 4 | K | 1 |  |  |  | ROZPOCET | 0 | 0 | 0 | 0 | 0 | 1 | 0 | 4 | 58
| PP |  | Příplatek k vnitrost. dopravě suti za dalších 5 m | [15 empty] | PP | 1
59 | K | 979081111R00 | Odvoz suti a vybour. hmot na skládku do 1 km | t | 23.229 |  | 0 |  |  |  | základní |  | 0 | 0 | 0 | 0 | 0 | 4 | K | 1 |  |  |  | ROZPOCET | 0 | 0 | 0 | 0 | 0 | 1 | 0 | 4 | 59
| PP |  | Odvoz suti a vybour. hmot na skládku do 1 km | [15 empty] | PP | 1
60 | K | 979081121R00 | Příplatek k odvozu za každý další 1 km | t | 441.357 |  | 0 |  |  |  | základní |  | 0 | 0 | 0 | 0 | 0 | 4 | K | 1 |  |  |  | ROZPOCET | 0 | 0 | 0 | 0 | 0 | 1 | 0 | 4 | 60
| PP |  | Příplatek k odvozu za každý další 1 km | [15 empty] | PP | 1
61 | K | 979999996R00 | Poplatek za skládku suti a vybouraných hmot | t | 23.229 |  | 0 |  |  |  | základní |  | 0 | 0 | 0 | 0 | 0 | 4 | K | 1 |  |  |  | ROZPOCET | 0 | 0 | 0 | 0 | 0 | 1 | 0 | 4 | 61
| PP |  | Poplatek za skládku suti a vybouraných hmot | [15 empty] | PP | 1

## 02 - VYTÁPĚNÍ SO-obj. č. ...
| List obsahuje: |  | 1) Krycí list soupisu | 2) Rekapitulace |  |  | 3) Soupis prací | Zpět na list: | Rekapitulace stavby
{2B1B90C1-9032-4C18-97E0-6CFEB3D66187}
2
| KRYCÍ LIST SOUPISU | [8 empty] | v --- níže se nacházejí doplnkové a pomocné údaje k sestavám --- v | [8 empty] | False
Stavba:
Boletice - Podvoří - ekologizace kotleny
Objekt:
02 - VYTÁPĚNÍ SO-obj. č. 15 - UBIKACE
| KSO: |  |  |  |  | CC-CZ:
| Místo: |  |  |  |  | Datum: | 08.06.2015
| Zadavatel: |  |  |  |  | IČ:
DIČ:
| Uchazeč: |  |  |  |  | IČ:
DIČ:
| Projektant: |  |  |  |  | IČ:
DIČ:
Poznámka:
| Cena bez DPH | [5 empty] | 0
|  |  | Základ daně |  |  | Sazba daně | Výše daně
| DPH | základní | 0 |  |  | 21% | 0
|  | snížená | 0 |  |  | 15% | 0
|  | zákl. přenesená | 0 |  |  | 21% | 0
|  | sníž. přenesená | 0 |  |  | 15% | 0
|  | nulová | 0 |  |  | 0% | 0
| Cena s DPH |  |  | v | CZK |  | 0
REKAPITULACE ČLENĚNÍ SOUPISU PRACÍ
Stavba:
Boletice - Podvoří - ekologizace kotleny
Objekt:
02 - VYTÁPĚNÍ SO-obj. č. 15 - UBIKACE
Místo: | [5 empty] | Datum: | 08.06.2015
Zadavatel: | [5 empty] | Projektant:
Uchazeč:
Kód dílu - Popis | [6 empty] | Cena celkem [CZK]
Náklady soupisu celkem | [6 empty] | 0 | [12 empty] | -1
| 713 - Izolace tepelné | [5 empty] | 0
| 730 - Ústřední vytápění | [5 empty] | 0
| 731 - Kotelny | [5 empty] | 0
| 732 - Strojovny | [5 empty] | 0
| 733 - Rozvod potrubí | [5 empty] | 0
| 734 - Armatury | [5 empty] | 0
| 767 - Konstrukce zámečnické | [5 empty] | 0
| 783 - Nátěry | [5 empty] | 0
| D96 - Přesuny suti a vybouraných hmot | [5 empty] | 0
SOUPIS PRACÍ
Stavba:
Boletice - Podvoří - ekologizace kotleny
Objekt:
02 - VYTÁPĚNÍ SO-obj. č. 15 - UBIKACE
Místo: | [5 empty] | Datum: | 08.06.2015
Zadavatel: | [5 empty] | Projektant:
Uchazeč:
PČ | Typ | Kód | Popis | MJ | Množství | J.cena [CZK] | Cena celkem [CZK] | Cenová soustava |  | Poznámka | DPH | J. Nh [h] | Nh celkem [h] | J. hmotnost [t] | Hmotnost celkem [t] | J. suť [t] | Suť Celkem [t]
Náklady soupisu celkem | [6 empty] | 0 | [5 empty] | 0 |  | 0 |  | 0 |  | D | -1 | [10 empty] | 0
| D | 713 | Izolace tepelné |  |  |  | 0 | [5 empty] | 0 |  | 0 |  | 0 | 2 | D | 0 |  |  |  | ROZPOCET | [6 empty] | 0
1 | K | 713411121V02 | Izolace tepelná potrubí pásy LSP a drátem, 1vrstvá, vč.dodávky minerál. plst + AL folie | m2 | 69 |  | 0 |  |  |  | základní |  | 0 | 0 | 0 | 0 | 0 | 16 | K | 1 |  |  |  | ROZPOCET | 0 | 0 | 0 | 0 | 0 | 1 | 0 | 16 | 1
| PP |  | Izolace tepelná potrubí pásy LSP a drátem, 1vrstvá, vč.dodávky minerál. plst + AL folie | [15 empty] | PP | 1
2 | K | 713400821T02 | Odstranění izolačních pásů a folie n a potrubí | m2 | 60 |  | 0 |  |  |  | základní |  | 0 | 0 | 0 | 0 | 0 | 16 | K | 1 |  |  |  | ROZPOCET | 0 | 0 | 0 | 0 | 0 | 1 | 0 | 16 | 2
| PP |  | Odstranění izolačních pásů a folie n a potrubí | [15 empty] | PP | 1
3 | K | 998713201R00 | Přesun hmot pro izolace tepelné, výšky do 6 m | % |  |  | 0 |  |  |  | základní |  | 0 | 0 | 0 | 0 | 0 | 16 | K | 1 |  |  |  | ROZPOCET | 0 | 0 | 0 | 0 | 0 | 1 | 0 | 16 | 3
| PP |  | Přesun hmot pro izolace tepelné, výšky do 6 m | [15 empty] | PP | 1
| D | 730 | Ústřední vytápění |  |  |  | 0 | [5 empty] | 0 |  | 0 |  | 0 | 1 | D | 0 |  |  |  | ROZPOCET | [6 empty] | 0
4 | K | 901 T00 | HZS-Napouštění, vyregulovíání topného systému | h | 32 |  | 0 |  |  |  | základní |  | 0 | 0 | 0 | 0 | 0 | 4 | K | 1 |  |  |  | ROZPOCET | 0 | 0 | 0 | 0 | 0 | 1 | 0 | 4 | 4
| PP |  | HZS-Napouštění, vyregulovíání topného systému | [15 empty] | PP | 1
5 | K | 902 T00 | HZS-Provedení topné zkoušky | h | 72 |  | 0 |  |  |  | základní |  | 0 | 0 | 0 | 0 | 0 | 4 | K | 1 |  |  |  | ROZPOCET | 0 | 0 | 0 | 0 | 0 | 1 | 0 | 4 | 5
| PP |  | HZS-Provedení topné zkoušky | [15 empty] | PP | 1
| D | 731 | Kotelny |  |  |  | 0 | [5 empty] | 0 |  | 0 |  | 0 | 2 | D | 0 |  |  |  | ROZPOCET | [6 empty] | 0
6 | K | 731100838R00 | Demontáž kotle litinového VSB I, E I, 12 čl. | kus | 3 |  | 0 |  |  |  | základní |  | 0 | 0 | 0 | 0 | 0 | 16 | K | 1 |  |  |  | ROZPOCET | 0 | 0 | 0 | 0 | 0 | 1 | 0 | 16 | 6
| PP |  | Demontáž kotle litinového VSB I, E I, 12 čl. | [15 empty] | PP | 1
7 | K | 731211453V01 | Montáž kotle kondenz. nerez výkon 145 kW | Kus | 2 |  | 0 |  |  |  | základní |  | 0 | 0 | 0 | 0 | 0 | 16 | K | 1 |  |  |  | ROZPOCET | 0 | 0 | 0 | 0 | 0 | 1 | 0 | 16 | 7
| PP |  | Montáž kotle kondenz. nerez výkon 145 kW | [15 empty] | PP | 1
8 | K | 731289112T00 | Montáž hořáků na LPG s minim. výkonem do 145 kW s adaptérem proexterní sání vzduchu | Kus | 2 |  | 0 |  |  |  | základní |  | 0 | 0 | 0 | 0 | 0 | 16 | K | 1 |  |  |  | ROZPOCET | 0 | 0 | 0 | 0 | 0 | 1 | 0 | 16 | 8
| PP |  | Montáž hořáků na LPG s minim. výkonem do 145 kW s adaptérem proexterní sání vzduchu | [15 empty] | PP | 1
9 | K | 423TT | Hořák na LPG s minimálním výkonem 145 kW s adaptérem pro externí sání vzduchu | Kus | 2 |  | 0 |  |  |  | základní |  | 0 | 0 | 0 | 0 | 0 | 16 | K | 1 |  |  |  | ROZPOCET | 0 | 0 | 0 | 0 | 0 | 1 | 0 | 16 | 9
| PP |  | Hořák na LPG s minimálním výkonem 145 kW s adaptérem pro externí sání vzduchu | [15 empty] | PP | 1
10 | K | 484885.1415T | Kotel stacionární kondenzační nerez s akumulací topné vody výk.145kW | Kus | 2 |  | 0 |  |  |  | základní |  | 0 | 0 | 0 | 0 | 0 | 16 | K | 1 |  |  |  | ROZPOCET | 0 | 0 | 0 | 0 | 0 | 1 | 0 | 16 | 10
| PP |  | Kotel stacionární kondenzační nerez s akumulací topné vody výk.145kW | [15 empty] | PP | 1
11 | K | 998731201R00 | Přesun hmot pro kotelny, výšky do 6 m | % |  |  | 0 |  |  |  | základní |  | 0 | 0 | 0 | 0 | 0 | 16 | K | 1 |  |  |  | ROZPOCET | 0 | 0 | 0 | 0 | 0 | 1 | 0 | 16 | 11
| PP |  | Přesun hmot pro kotelny, výšky do 6 m | [15 empty] | PP | 1
| D | 732 | Strojovny |  |  |  | 0 | [5 empty] | 0 |  | 0 |  | 0 | 2 | D | 0 |  |  |  | ROZPOCET | [6 empty] | 0
12 | K | 732119293R00 | Mont.přípl. za dalšího 0,5 m tělesa rozděl.,DN 150 | kus | 5 |  | 0 |  |  |  | základní |  | 0 | 0 | 0 | 0 | 0 | 16 | K | 1 |  |  |  | ROZPOCET | 0 | 0 | 0 | 0 | 0 | 1 | 0 | 16 | 12
| PP |  | Mont.přípl. za dalšího 0,5 m tělesa rozděl.,DN 150 | [15 empty] | PP | 1
13 | K | 732110812R00 | Demontáž těles rozdělovačů a sběračů, DN 200 mm, vč. demont. podpěr | m | 6.3 |  | 0 |  |  |  | základní |  | 0 | 0 | 0 | 0 | 0 | 16 | K | 1 |  |  |  | ROZPOCET | 0 | 0 | 0 | 0 | 0 | 1 | 0 | 16 | 13
| PP |  | Demontáž těles rozdělovačů a sběračů, DN 200 mm, vč. demont. podpěr | [15 empty] | PP | 1
| VV |  | "R :" 2,75 |  | 2.75 | [13 empty] | VV | 1 | 2 | -1 | 0 | ROZPOCET
| VV |  | "+ podpěry :" 0,4 |  | 0.4 | [13 empty] | VV | 1 | 2 | -1 | 0 | ROZPOCET
| VV |  | "S :" 2,75 |  | 2.75 | [13 empty] | VV | 1 | 2 | -1 | 0 | ROZPOCET
| VV |  | "+ podpěry :" 0,4 |  | 0.4 | [13 empty] | VV | 1 | 2 | -1 | 0 | ROZPOCET
| VV |  | Součet |  | 6.3 | [13 empty] | VV | 1 | 4 | -1 | 1 | ROZPOCET
14 | K | 73211129HT00 | Montáž hořákové desky | kus | 2 |  | 0 |  |  |  | základní |  | 0 | 0 | 0 | 0 | 0 | 16 | K | 1 |  |  |  | ROZPOCET | 0 | 0 | 0 | 0 | 0 | 1 | 0 | 16 | 14
| PP |  | Montáž hořákové desky | [15 empty] | PP | 1
15 | K | 73211129RT00 | Montáž+dodávka regulace kotle - master - s výstupem pro nadřazenou MaR | kus | 1 |  | 0 |  |  |  | základní |  | 0 | 0 | 0 | 0 | 0 | 16 | K | 1 |  |  |  | ROZPOCET | 0 | 0 | 0 | 0 | 0 | 1 | 0 | 16 | 15
| PP |  | Montáž+dodávka regulace kotle - master - s výstupem pro nadřazenou MaR | [15 empty] | PP | 1
16 | K | 73211129ST00 | Montáž+dodávka regulace kotle - slave | kus | 1 |  | 0 |  |  |  | základní |  | 0 | 0 | 0 | 0 | 0 | 16 | K | 1 |  |  |  | ROZPOCET | 0 | 0 | 0 | 0 | 0 | 1 | 0 | 16 | 16
| PP |  | Montáž+dodávka regulace kotle - slave | [15 empty] | PP | 1
17 | K | 73211129VT00 | Montáž+dodávka nerezová komínová vložka DN 180 mm a délce 13m, vč. přísluš. a kouřov. | kus | 2 |  | 0 |  |  |  | základní |  | 0 | 0 | 0 | 0 | 0 | 16 | K | 1 |  |  |  | ROZPOCET | 0 | 0 | 0 | 0 | 0 | 1 | 0 | 16 | 17
| PP |  | Montáž+dodávka nerezová komínová vložka DN 180 mm a délce 13m, vč. přísluš. a kouřov. | [15 empty] | PP | 1
18 | K | 732429112R00 | Montáž čerpadel oběhových spirálních, DN 40 | Kus | 5 |  | 0 |  |  |  | základní |  | 0 | 0 | 0 | 0 | 0 | 16 | K | 1 |  |  |  | ROZPOCET | 0 | 0 | 0 | 0 | 0 | 1 | 0 | 16 | 18
| PP |  | Montáž čerpadel oběhových spirálních, DN 40 | [15 empty] | PP | 1
| VV |  | "DN 40 :" 4+1 |  | 5 | [13 empty] | VV | 1 | 2 | -1 | 0 | ROZPOCET
| VV |  | Součet |  | 5 | [13 empty] | VV | 1 | 4 | -1 | 1 | ROZPOCET
19 | K | 732420812R00 | Demontáž čerpadel oběhových spirálních DN 40 | kus | 8 |  | 0 |  |  |  | základní |  | 0 | 0 | 0 | 0 | 0 | 16 | K | 1 |  |  |  | ROZPOCET | 0 | 0 | 0 | 0 | 0 | 1 | 0 | 16 | 19
| PP |  | Demontáž čerpadel oběhových spirálních DN 40 | [15 empty] | PP | 1
20 | K | 732420813R00 | Demontáž čerpadel oběhových spirálních DN 50 | kus | 2 |  | 0 |  |  |  | základní |  | 0 | 0 | 0 | 0 | 0 | 16 | K | 1 |  |  |  | ROZPOCET | 0 | 0 | 0 | 0 | 0 | 1 | 0 | 16 | 20
| PP |  | Demontáž čerpadel oběhových spirálních DN 50 | [15 empty] | PP | 1
21 | K | 732420814R00 | Demontáž čerpadel oběhových spirálních DN 65 | kus | 2 |  | 0 |  |  |  | základní |  | 0 | 0 | 0 | 0 | 0 | 16 | K | 1 |  |  |  | ROZPOCET | 0 | 0 | 0 | 0 | 0 | 1 | 0 | 16 | 21
| PP |  | Demontáž čerpadel oběhových spirálních DN 65 | [15 empty] | PP | 1
22 | K | 725536326L01T00 | Ohřívač nepřm.zásobník.TV obj. 1000 litrů/1 MPa, dodávka + MTZ | kus | 1 |  | 0 |  |  |  | základní |  | 0 | 0 | 0 | 0 | 0 | 16 | K | 1 |  |  |  | ROZPOCET | 0 | 0 | 0 | 0 | 0 | 1 | 0 | 16 | 22
| PP |  | Ohřívač nepřm.zásobník.TV obj. 1000 litrů/1 MPa, dodávka + MTZ | [15 empty] | PP | 1
23 | K | 73211129KT00 | Montáž+dodávka Kaskádový modul | Kus | 1 |  | 0 |  |  |  | základní |  | 0 | 0 | 0 | 0 | 0 | 16 | K | 1 |  |  |  | ROZPOCET | 0 | 0 | 0 | 0 | 0 | 1 | 0 | 16 | 23
| PP |  | Montáž+dodávka Kaskádový modul | [15 empty] | PP | 1
24 | K | 73211129PT00 | MTZ+dodávka Přívod spalovac.vzduchu DN 150, plastové potrubí s oizolováním,dl.7m s napoj., na stávající komínový průduch | Kus | 2 |  | 0 |  |  |  | základní |  | 0 | 0 | 0 | 0 | 0 | 16 | K | 1 |  |  |  | ROZPOCET | 0 | 0 | 0 | 0 | 0 | 1 | 0 | 16 | 24
| PP |  | MTZ+dodávka Přívod spalovac.vzduchu DN 150, plastové potrubí s oizolováním,dl.7m s napoj., na stávající komínový průduch | [15 empty] | PP | 1
25 | K | 732119193T15 | M. rozdělovačů a sběračů sdružený 150/150 dl 1m | kus | 1 |  | 0 |  |  |  | základní |  | 0 | 0 | 0 | 0 | 0 | 16 | K | 1 |  |  |  | ROZPOCET | 0 | 0 | 0 | 0 | 0 | 1 | 0 | 16 | 25
| PP |  | M. rozdělovačů a sběračů sdružený 150/150 dl 1m | [15 empty] | PP | 1
26 | K | 732331514V03 | Nádoby expanzní tlak. 35 l/PN10, dod. + MTZ | Kus | 1 |  | 0 |  |  |  | základní |  | 0 | 0 | 0 | 0 | 0 | 16 | K | 1 |  |  |  | ROZPOCET | 0 | 0 | 0 | 0 | 0 | 1 | 0 | 16 | 26
| PP |  | Nádoby expanzní tlak. 35 l/PN10, dod. + MTZ | [15 empty] | PP | 1
27 | K | 732331515T04 | Tlaková expanzní nádoba 50 litrů/PN10 dodávka + MTZ | Kus | 2 |  | 0 |  |  |  | základní |  | 0 | 0 | 0 | 0 | 0 | 16 | K | 1 |  |  |  | ROZPOCET | 0 | 0 | 0 | 0 | 0 | 1 | 0 | 16 | 27
| PP |  | Tlaková expanzní nádoba 50 litrů/PN10 dodávka + MTZ | [15 empty] | PP | 1
28 | K | 732331521V07 | Jedno čerpadlový expanzní autopmat s autom.odlyňováním a doplňováním vč. uvedení do provozu | Kus | 1 |  | 0 |  |  |  | základní |  | 0 | 0 | 0 | 0 | 0 | 16 | K | 1 |  |  |  | ROZPOCET | 0 | 0 | 0 | 0 | 0 | 1 | 0 | 16 | 28
| PP |  | Jedno čerpadlový expanzní autopmat s autom.odlyňováním a doplňováním vč. uvedení do provozu | [15 empty] | PP | 1
29 | K | 732331521V08 | Expanzní primární nádoba (akumulační) 300 litrů/PN2 | Kus | 1 |  | 0 |  |  |  | základní |  | 0 | 0 | 0 | 0 | 0 | 16 | K | 1 |  |  |  | ROZPOCET | 0 | 0 | 0 | 0 | 0 | 1 | 0 | 16 | 29
| PP |  | Expanzní primární nádoba (akumulační) 300 litrů/PN2 | [15 empty] | PP | 1
30 | K | 732481011T00 | Měřič spotřeby tepla (kalometr.počítadlo a ultrazvukový průtokoměr)DN50 qp=15,0m3/h,připoj.přír., s M-BUS výstup, dodávka + MTZ | Kus | 1 |  | 0 |  |  |  | základní |  | 0 | 0 | 0 | 0 | 0 | 16 | K | 1 |  |  |  | ROZPOCET | 0 | 0 | 0 | 0 | 0 | 1 | 0 | 16 | 30
| PP |  | Měřič spotřeby tepla (kalometr.počítadlo a ultrazvukový průtokoměr)DN50 qp=15,0m3/h,připoj.přír., s M-BUS výstup, dodávka + MTZ | [15 empty] | PP | 1
31 | K | 732481011T01 | Měřič spotřeby tepla (kalometr.počítadlo a ultrazvukový průtokoměr)DN25 qp=6,0m3/h,připoj.záv., s M-BUS výstup, dodávka + MTZ | Kus | 1 |  | 0 |  |  |  | základní |  | 0 | 0 | 0 | 0 | 0 | 16 | K | 1 |  |  |  | ROZPOCET | 0 | 0 | 0 | 0 | 0 | 1 | 0 | 16 | 31
| PP |  | Měřič spotřeby tepla (kalometr.počítadlo a ultrazvukový průtokoměr)DN25 qp=6,0m3/h,připoj.záv., s M-BUS výstup, dodávka + MTZ | [15 empty] | PP | 1
32 | K | 423T.THDT00 | Hořáková deska | Kus | 2 |  | 0 |  |  |  | základní |  | 0 | 0 | 0 | 0 | 0 | 16 | K | 1 |  |  |  | ROZPOCET | 0 | 0 | 0 | 0 | 0 | 1 | 0 | 16 | 32
| PP |  | Hořáková deska | [15 empty] | PP | 1
33 | K | 4261095.St40108T | Čerpadlo cirkulační, DN 40, Qmax=15 m3/h, Hmax=8 m, PN 10 | kus | 5 |  | 0 |  |  |  | základní |  | 0 | 0 | 0 | 0 | 0 | 16 | K | 1 |  |  |  | ROZPOCET | 0 | 0 | 0 | 0 | 0 | 1 | 0 | 16 | 33
| PP |  | Čerpadlo cirkulační, DN 40, Qmax=15 m3/h, Hmax=8 m, PN 10 | [15 empty] | PP | 1
34 | K | 48494.R.150.TT | Rozdělovač sběrač 150/150 sdružený, 1+5 okruhů | m | 3.25 |  | 0 |  |  |  | základní |  | 0 | 0 | 0 | 0 | 0 | 16 | K | 1 |  |  |  | ROZPOCET | 0 | 0 | 0 | 0 | 0 | 1 | 0 | 16 | 34
| PP |  | Rozdělovač sběrač 150/150 sdružený, 1+5 okruhů | [15 empty] | PP | 1
35 | K | 998732201R00 | Přesun hmot pro strojovny, výšky do 6 m | % |  |  | 0 |  |  |  | základní |  | 0 | 0 | 0 | 0 | 0 | 16 | K | 1 |  |  |  | ROZPOCET | 0 | 0 | 0 | 0 | 0 | 1 | 0 | 16 | 35
| PP |  | Přesun hmot pro strojovny, výšky do 6 m | [15 empty] | PP | 1
| D | 733 | Rozvod potrubí |  |  |  | 0 | [5 empty] | 0 |  | 0 |  | 0 | 2 | D | 0 |  |  |  | ROZPOCET | [6 empty] | 0
36 | K | 733111123R00 | Potrubí závit. bezešvé běžné níz./středotl.,DN 15 | m | 17 |  | 0 |  |  |  | základní |  | 0 | 0 | 0 | 0 | 0 | 16 | K | 1 |  |  |  | ROZPOCET | 0 | 0 | 0 | 0 | 0 | 1 | 0 | 16 | 36
| PP |  | Potrubí závit. bezešvé běžné níz./středotl.,DN 15 | [15 empty] | PP | 1
37 | K | 733111124R00 | Potrubí závit. bezešvé běžné níz./středotl.,DN 20 | m | 16 |  | 0 |  |  |  | základní |  | 0 | 0 | 0 | 0 | 0 | 16 | K | 1 |  |  |  | ROZPOCET | 0 | 0 | 0 | 0 | 0 | 1 | 0 | 16 | 37
| PP |  | Potrubí závit. bezešvé běžné níz./středotl.,DN 20 | [15 empty] | PP | 1
38 | K | 733111125R00 | Potrubí závit. bezešvé běžné níz./středotl.,DN 25 | m | 3 |  | 0 |  |  |  | základní |  | 0 | 0 | 0 | 0 | 0 | 16 | K | 1 |  |  |  | ROZPOCET | 0 | 0 | 0 | 0 | 0 | 1 | 0 | 16 | 38
| PP |  | Potrubí závit. bezešvé běžné níz./středotl.,DN 25 | [15 empty] | PP | 1
39 | K | 733111127R00 | Potrubí závit. bezešvé běžné níz./středotl.,DN 40 | m | 16 |  | 0 |  |  |  | základní |  | 0 | 0 | 0 | 0 | 0 | 16 | K | 1 |  |  |  | ROZPOCET | 0 | 0 | 0 | 0 | 0 | 1 | 0 | 16 | 39
| PP |  | Potrubí závit. bezešvé běžné níz./středotl.,DN 40 | [15 empty] | PP | 1
40 | K | 733111128R00 | Potrubí závit. bezešvé běžné níz./středotl.,DN 50 | m | 133 |  | 0 |  |  |  | základní |  | 0 | 0 | 0 | 0 | 0 | 16 | K | 1 |  |  |  | ROZPOCET | 0 | 0 | 0 | 0 | 0 | 1 | 0 | 16 | 40
| PP |  | Potrubí závit. bezešvé běžné níz./středotl.,DN 50 | [15 empty] | PP | 1
41 | K | 733110806R00 | Demontáž potrubí ocelového závitového do DN 15-32 | m | 57 |  | 0 |  |  |  | základní |  | 0 | 0 | 0 | 0 | 0 | 16 | K | 1 |  |  |  | ROZPOCET | 0 | 0 | 0 | 0 | 0 | 1 | 0 | 16 | 41
| PP |  | Demontáž potrubí ocelového závitového do DN 15-32 | [15 empty] | PP | 1
| VV |  | 57 |  | 57 | [13 empty] | VV | 1 | 2 | -1 | 0 | ROZPOCET
| VV |  | Součet |  | 57 | [13 empty] | VV | 1 | 4 | -1 | 1 | ROZPOCET
42 | K | 733121165R00 | Potrubí hladké bezešvé níz./středotlaké DN 80 | m | 24 |  | 0 |  |  |  | základní |  | 0 | 0 | 0 | 0 | 0 | 16 | K | 1 |  |  |  | ROZPOCET | 0 | 0 | 0 | 0 | 0 | 1 | 0 | 16 | 42
| PP |  | Potrubí hladké bezešvé níz./středotlaké DN 80 | [15 empty] | PP | 1
43 | K | 733121168R00 | Potrubí hladké bezešvé níz./středotlaké DN 100 | m | 42 |  | 0 |  |  |  | základní |  | 0 | 0 | 0 | 0 | 0 | 16 | K | 1 |  |  |  | ROZPOCET | 0 | 0 | 0 | 0 | 0 | 1 | 0 | 16 | 43
| PP |  | Potrubí hladké bezešvé níz./středotlaké DN 100 | [15 empty] | PP | 1
44 | K | 733120826R00 | Demontáž potrubí z hladkých trubek D 89 | m | 180 |  | 0 |  |  |  | základní |  | 0 | 0 | 0 | 0 | 0 | 16 | K | 1 |  |  |  | ROZPOCET | 0 | 0 | 0 | 0 | 0 | 1 | 0 | 16 | 44
| PP |  | Demontáž potrubí z hladkých trubek D 89 | [15 empty] | PP | 1
| VV |  | 145+35 |  | 180 | [13 empty] | VV | 1 | 2 | -1 | 0 | ROZPOCET
| VV |  | Součet |  | 180 | [13 empty] | VV | 1 | 4 | -1 | 1 | ROZPOCET
45 | K | 733120832R00 | Demontáž potrubí z hladkých trubek D 133 | m | 14 |  | 0 |  |  |  | základní |  | 0 | 0 | 0 | 0 | 0 | 16 | K | 1 |  |  |  | ROZPOCET | 0 | 0 | 0 | 0 | 0 | 1 | 0 | 16 | 45
| PP |  | Demontáž potrubí z hladkých trubek D 133 | [15 empty] | PP | 1
46 | K | 733134940T00 | Kompenzátor osový pryžový záv. DN 40 | Kus | 10 |  | 0 |  |  |  | základní |  | 0 | 0 | 0 | 0 | 0 | 16 | K | 1 |  |  |  | ROZPOCET | 0 | 0 | 0 | 0 | 0 | 1 | 0 | 16 | 46
| PP |  | Kompenzátor osový pryžový záv. DN 40 | [15 empty] | PP | 1
| VV |  | 8 |  | 8 | [13 empty] | VV | 1 | 2 | -1 | 0 | ROZPOCET
| VV |  | "R1 :" 2 |  | 2 | [13 empty] | VV | 1 | 2 | -1 | 0 | ROZPOCET
| VV |  | Součet |  | 10 | [13 empty] | VV | 1 | 4 | -1 | 1 | ROZPOCET
47 | K | 733141102R00 | Odvzdušňovací nádobky z trub.ocelových do DN 50 | kus | 4 |  | 0 |  |  |  | základní |  | 0 | 0 | 0 | 0 | 0 | 16 | K | 1 |  |  |  | ROZPOCET | 0 | 0 | 0 | 0 | 0 | 1 | 0 | 16 | 47
| PP |  | Odvzdušňovací nádobky z trub.ocelových do DN 50 | [15 empty] | PP | 1
48 | K | 733190107R00 | Tlaková zkouška potrubí DN 40 | m | 62 |  | 0 |  |  |  | základní |  | 0 | 0 | 0 | 0 | 0 | 16 | K | 1 |  |  |  | ROZPOCET | 0 | 0 | 0 | 0 | 0 | 1 | 0 | 16 | 48
| PP |  | Tlaková zkouška potrubí DN 40 | [15 empty] | PP | 1
| VV |  | 27+16+3+16 |  | 62 | [13 empty] | VV | 1 | 2 | -1 | 0 | ROZPOCET
| VV |  | Součet |  | 62 | [13 empty] | VV | 1 | 4 | -1 | 1 | ROZPOCET
49 | K | 733190232R00 | Tlaková zkouška ocelového hladkého potrubí D 133 | m | 199 |  | 0 |  |  |  | základní |  | 0 | 0 | 0 | 0 | 0 | 16 | K | 1 |  |  |  | ROZPOCET | 0 | 0 | 0 | 0 | 0 | 1 | 0 | 16 | 49
| PP |  | Tlaková zkouška ocelového hladkého potrubí D 133 | [15 empty] | PP | 1
| VV |  | 133+24+42 |  | 199 | [13 empty] | VV | 1 | 2 | -1 | 0 | ROZPOCET
| VV |  | Součet |  | 199 | [13 empty] | VV | 1 | 4 | -1 | 1 | ROZPOCET
50 | K | 733191918R00 | Zaslepení potrubí zkováním a zavařením DN 50 | kus | 2 |  | 0 |  |  |  | základní |  | 0 | 0 | 0 | 0 | 0 | 16 | K | 1 |  |  |  | ROZPOCET | 0 | 0 | 0 | 0 | 0 | 1 | 0 | 16 | 50
| PP |  | Zaslepení potrubí zkováním a zavařením DN 50 | [15 empty] | PP | 1
51 | K | 733191918T02 | Zaslepení potrubí zkováním a zavařením DN 100 | kus | 1 |  | 0 |  |  |  | základní |  | 0 | 0 | 0 | 0 | 0 | 16 | K | 1 |  |  |  | ROZPOCET | 0 | 0 | 0 | 0 | 0 | 1 | 0 | 16 | 51
| PP |  | Zaslepení potrubí zkováním a zavařením DN 100 | [15 empty] | PP | 1
52 | K | 998733201R00 | Přesun hmot pro rozvody potrubí, výšky do 6 m | % |  |  | 0 |  |  |  | základní |  | 0 | 0 | 0 | 0 | 0 | 16 | K | 1 |  |  |  | ROZPOCET | 0 | 0 | 0 | 0 | 0 | 1 | 0 | 16 | 52
| PP |  | Přesun hmot pro rozvody potrubí, výšky do 6 m | [15 empty] | PP | 1
| D | 734 | Armatury |  |  |  | 0 | [5 empty] | 0 |  | 0 |  | 0 | 2 | D | 0 |  |  |  | ROZPOCET | [6 empty] | 0
53 | K | 734209114V32 | Montáž armatur závitových,se 2závity, G 3/4, vč.dod. servisní armatura DN 20, , pro připojení expan.nádoby | kus | 3 |  | 0 |  |  |  | základní |  | 0 | 0 | 0 | 0 | 0 | 16 | K | 1 |  |  |  | ROZPOCET | 0 | 0 | 0 | 0 | 0 | 1 | 0 | 16 | 53
| PP |  | Montáž armatur závitových,se 2závity, G 3/4, vč.dod. servisní armatura DN 20, , pro připojení expan.nádoby | [15 empty] | PP | 1
54 | K | 734100811R00 | Demontáž armatur se dvěma přírubami do DN 50 | kus | 53 |  | 0 |  |  |  | základní |  | 0 | 0 | 0 | 0 | 0 | 16 | K | 1 |  |  |  | ROZPOCET | 0 | 0 | 0 | 0 | 0 | 1 | 0 | 16 | 54
| PP |  | Demontáž armatur se dvěma přírubami do DN 50 | [15 empty] | PP | 1
55 | K | 734100812R00 | Demontáž armatur se dvěma přírubami do DN 100 | kus | 18 |  | 0 |  |  |  | základní |  | 0 | 0 | 0 | 0 | 0 | 16 | K | 1 |  |  |  | ROZPOCET | 0 | 0 | 0 | 0 | 0 | 1 | 0 | 16 | 55
| PP |  | Demontáž armatur se dvěma přírubami do DN 100 | [15 empty] | PP | 1
56 | K | 734109217V05 | Montáž přírub. armatur, 2 příruby, PN 1,6, DN 100, vč. dod. Klapky uzavírací | Kus | 4 |  | 0 |  |  |  | základní |  | 0 | 0 | 0 | 0 | 0 | 16 | K | 1 |  |  |  | ROZPOCET | 0 | 0 | 0 | 0 | 0 | 1 | 0 | 16 | 56
| PP |  | Montáž přírub. armatur, 2 příruby, PN 1,6, DN 100, vč. dod. Klapky uzavírací | [15 empty] | PP | 1
57 | K | 734109217V11 | Montáž přírub. armatur, 2 příruby, PN 1,6, DN 100, vč. dod. Klapky zpětná mezipř. | Kus | 1 |  | 0 |  |  |  | základní |  | 0 | 0 | 0 | 0 | 0 | 16 | K | 1 |  |  |  | ROZPOCET | 0 | 0 | 0 | 0 | 0 | 1 | 0 | 16 | 57
| PP |  | Montáž přírub. armatur, 2 příruby, PN 1,6, DN 100, vč. dod. Klapky zpětná mezipř. | [15 empty] | PP | 1
58 | K | 734181250T00 | Měřící clonka DN50 | kus | 5 |  | 0 |  |  |  | základní |  | 0 | 0 | 0 | 0 | 0 | 16 | K | 1 |  |  |  | ROZPOCET | 0 | 0 | 0 | 0 | 0 | 1 | 0 | 16 | 58
| PP |  | Měřící clonka DN50 | [15 empty] | PP | 1
59 | K | 734200823R00 | Demontáž armatur se 2závity do G 6/4 | kus | 16 |  | 0 |  |  |  | základní |  | 0 | 0 | 0 | 0 | 0 | 16 | K | 1 |  |  |  | ROZPOCET | 0 | 0 | 0 | 0 | 0 | 1 | 0 | 16 | 59
| PP |  | Demontáž armatur se 2závity do G 6/4 | [15 empty] | PP | 1
60 | K | 734213122R00 | Ventil odvzdušňovací DN 10 | kus | 4 |  | 0 |  |  |  | základní |  | 0 | 0 | 0 | 0 | 0 | 16 | K | 1 |  |  |  | ROZPOCET | 0 | 0 | 0 | 0 | 0 | 1 | 0 | 16 | 60
| PP |  | Ventil odvzdušňovací DN 10 | [15 empty] | PP | 1
61 | K | 734233116R00 | Kohout kulový, DN 50 | kus | 22 |  | 0 |  |  |  | základní |  | 0 | 0 | 0 | 0 | 0 | 16 | K | 1 |  |  |  | ROZPOCET | 0 | 0 | 0 | 0 | 0 | 1 | 0 | 16 | 61
| PP |  | Kohout kulový, DN 50 | [15 empty] | PP | 1
| VV |  | 18 |  | 18 | [13 empty] | VV | 1 | 2 | -1 | 0 | ROZPOCET
| VV |  | 4 |  | 4 | [13 empty] | VV | 1 | 2 | -1 | 0 | ROZPOCET
| VV |  | Součet |  | 22 | [13 empty] | VV | 1 | 4 | -1 | 1 | ROZPOCET
62 | K | 734244426R00 | Klapka zpětná DN 50 | kus | 5 |  | 0 |  |  |  | základní |  | 0 | 0 | 0 | 0 | 0 | 16 | K | 1 |  |  |  | ROZPOCET | 0 | 0 | 0 | 0 | 0 | 1 | 0 | 16 | 62
| PP |  | Klapka zpětná DN 50 | [15 empty] | PP | 1
63 | K | 734261228T00 | Šroubení Ve 4300 přímé, G 2" | kus | 30 |  | 0 |  |  |  | základní |  | 0 | 0 | 0 | 0 | 0 | 16 | K | 1 |  |  |  | ROZPOCET | 0 | 0 | 0 | 0 | 0 | 1 | 0 | 16 | 63
| PP |  | Šroubení Ve 4300 přímé, G 2" | [15 empty] | PP | 1
| VV |  | 4+4+18+4 |  | 30 | [13 empty] | VV | 1 | 2 | -1 | 0 | ROZPOCET
| VV |  | Součet |  | 30 | [13 empty] | VV | 1 | 4 | -1 | 1 | ROZPOCET
64 | K | 734291113R00 | Kohouty plnící a vypouštěcí G 1/2 | kus | 28 |  | 0 |  |  |  | základní |  | 0 | 0 | 0 | 0 | 0 | 16 | K | 1 |  |  |  | ROZPOCET | 0 | 0 | 0 | 0 | 0 | 1 | 0 | 16 | 64
| PP |  | Kohouty plnící a vypouštěcí G 1/2 | [15 empty] | PP | 1
| VV |  | 18 |  | 18 | [13 empty] | VV | 1 | 2 | -1 | 0 | ROZPOCET
| VV |  | 10 |  | 10 | [13 empty] | VV | 1 | 2 | -1 | 0 | ROZPOCET
| VV |  | Součet |  | 28 | [13 empty] | VV | 1 | 4 | -1 | 1 | ROZPOCET
65 | K | 734294216R00 | Filtr DN 50 | kus | 5 |  | 0 |  |  |  | základní |  | 0 | 0 | 0 | 0 | 0 | 16 | K | 1 |  |  |  | ROZPOCET | 0 | 0 | 0 | 0 | 0 | 1 | 0 | 16 | 65
| PP |  | Filtr DN 50 | [15 empty] | PP | 1
66 | K | 734411151R00 | Teploměr | kus | 24 |  | 0 |  |  |  | základní |  | 0 | 0 | 0 | 0 | 0 | 16 | K | 1 |  |  |  | ROZPOCET | 0 | 0 | 0 | 0 | 0 | 1 | 0 | 16 | 66
| PP |  | Teploměr | [15 empty] | PP | 1
| VV |  | 18 |  | 18 | [13 empty] | VV | 1 | 2 | -1 | 0 | ROZPOCET
| VV |  | 6 |  | 6 | [13 empty] | VV | 1 | 2 | -1 | 0 | ROZPOCET
| VV |  | Součet |  | 24 | [13 empty] | VV | 1 | 4 | -1 | 1 | ROZPOCET
67 | K | 734410811R00 | Demontáž teploměrů | kus | 19 |  | 0 |  |  |  | základní |  | 0 | 0 | 0 | 0 | 0 | 16 | K | 1 |  |  |  | ROZPOCET | 0 | 0 | 0 | 0 | 0 | 1 | 0 | 16 | 67
| PP |  | Demontáž teploměrů | [15 empty] | PP | 1
68 | K | 734421160R00 | Tlakoměr | kus | 24 |  | 0 |  |  |  | základní |  | 0 | 0 | 0 | 0 | 0 | 16 | K | 1 |  |  |  | ROZPOCET | 0 | 0 | 0 | 0 | 0 | 1 | 0 | 16 | 68
| PP |  | Tlakoměr | [15 empty] | PP | 1
| VV |  | 18 |  | 18 | [13 empty] | VV | 1 | 2 | -1 | 0 | ROZPOCET
| VV |  | 6 |  | 6 | [13 empty] | VV | 1 | 2 | -1 | 0 | ROZPOCET
| VV |  | Součet |  | 24 | [13 empty] | VV | 1 | 4 | -1 | 1 | ROZPOCET
69 | K | 734420821R00 | Demontáž tlakoměrů | kus | 10 |  | 0 |  |  |  | základní |  | 0 | 0 | 0 | 0 | 0 | 16 | K | 1 |  |  |  | ROZPOCET | 0 | 0 | 0 | 0 | 0 | 1 | 0 | 16 | 69
| PP |  | Demontáž tlakoměrů | [15 empty] | PP | 1
70 | K | 734494121R00 | Návarky | kus | 10 |  | 0 |  |  |  | základní |  | 0 | 0 | 0 | 0 | 0 | 16 | K | 1 |  |  |  | ROZPOCET | 0 | 0 | 0 | 0 | 0 | 1 | 0 | 16 | 70
| PP |  | Návarky | [15 empty] | PP | 1
71 | K | 734109216V22 | Montáž přírub. armatur, 2 příruby, PN 1,6, DN 80, vč. dodávky klapky uzavírací s elektropohonem | Kus | 1 |  | 0 |  |  |  | základní |  | 0 | 0 | 0 | 0 | 0 | 16 | K | 1 |  |  |  | ROZPOCET | 0 | 0 | 0 | 0 | 0 | 1 | 0 | 16 | 71
| PP |  | Montáž přírub. armatur, 2 příruby, PN 1,6, DN 80, vč. dodávky klapky uzavírací s elektropohonem | [15 empty] | PP | 1
72 | K | 734251126T02 | Ventily pojistné25/32, pot=300kPa | kus | 2 |  | 0 |  |  |  | základní |  | 0 | 0 | 0 | 0 | 0 | 16 | K | 1 |  |  |  | ROZPOCET | 0 | 0 | 0 | 0 | 0 | 1 | 0 | 16 | 72
| PP |  | Ventily pojistné25/32, pot=300kPa | [15 empty] | PP | 1
73 | K | 998734201R00 | Přesun hmot pro armatury, výšky do 6 m | % |  |  | 0 |  |  |  | základní |  | 0 | 0 | 0 | 0 | 0 | 16 | K | 1 |  |  |  | ROZPOCET | 0 | 0 | 0 | 0 | 0 | 1 | 0 | 16 | 73
| PP |  | Přesun hmot pro armatury, výšky do 6 m | [15 empty] | PP | 1
| D | 767 | Konstrukce zámečnické |  |  |  | 0 | [5 empty] | 0 |  | 0 |  | 0 | 2 | D | 0 |  |  |  | ROZPOCET | [6 empty] | 0
74 | K | 767995101R00 | Výroba a montáž kov. atypických konstr. do 5 kg | kg | 178 |  | 0 |  |  |  | základní |  | 0 | 0 | 0 | 0 | 0 | 16 | K | 1 |  |  |  | ROZPOCET | 0 | 0 | 0 | 0 | 0 | 1 | 0 | 16 | 74
| PP |  | Výroba a montáž kov. atypických konstr. do 5 kg | [15 empty] | PP | 1
| VV |  | (62+199)/2,2*1,5 |  | 177.955 | [13 empty] | VV | 1 | 2 | -1 | 0 | ROZPOCET
| VV |  | 1-0,95455 |  | 0.045 | [13 empty] | VV | 1 | 2 | -1 | 0 | ROZPOCET
| VV |  | Součet |  | 178 | [13 empty] | VV | 1 | 4 | -1 | 1 | ROZPOCET
75 | K | 133000012T | Ocel prof.+plech+spoj.mater. | KG | 178 |  | 0 |  |  |  | základní |  | 0 | 0 | 0 | 0 | 0 | 16 | K | 1 |  |  |  | ROZPOCET | 0 | 0 | 0 | 0 | 0 | 1 | 0 | 16 | 75
| PP |  | Ocel prof.+plech+spoj.mater. | [15 empty] | PP | 1
76 | K | 998767201R00 | Přesun hmot pro obor 767 v objektech H do 6 m | % |  |  | 0 |  |  |  | základní |  | 0 | 0 | 0 | 0 | 0 | 16 | K | 1 |  |  |  | ROZPOCET | 0 | 0 | 0 | 0 | 0 | 1 | 0 | 16 | 76
| PP |  | Přesun hmot pro obor 767 v objektech H do 6 m | [15 empty] | PP | 1
| D | 783 | Nátěry |  |  |  | 0 | [5 empty] | 0 |  | 0 |  | 0 | 2 | D | 0 |  |  |  | ROZPOCET | [6 empty] | 0
77 | K | 783424740R00 | Nátěr syntetický potrubí do DN 50 mm základní | m | 195 |  | 0 |  |  |  | základní |  | 0 | 0 | 0 | 0 | 0 | 16 | K | 1 |  |  |  | ROZPOCET | 0 | 0 | 0 | 0 | 0 | 1 | 0 | 16 | 77
| PP |  | Nátěr syntetický potrubí do DN 50 mm základní | [15 empty] | PP | 1
| VV |  | 62+133 |  | 195 | [13 empty] | VV | 1 | 2 | -1 | 0 | ROZPOCET
| VV |  | Součet |  | 195 | [13 empty] | VV | 1 | 4 | -1 | 1 | ROZPOCET
78 | K | 783425750R00 | Nátěr syntetický potrubí do DN 100 mm základní | m | 66 |  | 0 |  |  |  | základní |  | 0 | 0 | 0 | 0 | 0 | 16 | K | 1 |  |  |  | ROZPOCET | 0 | 0 | 0 | 0 | 0 | 1 | 0 | 16 | 78
| PP |  | Nátěr syntetický potrubí do DN 100 mm základní | [15 empty] | PP | 1
| VV |  | 24+42 |  | 66 | [13 empty] | VV | 1 | 2 | -1 | 0 | ROZPOCET
| VV |  | Součet |  | 66 | [13 empty] | VV | 1 | 4 | -1 | 1 | ROZPOCET
79 | K | 783221124U00 | Nátěr syntet KDK M 2a+1z+1e | m2 | 14 |  | 0 |  |  |  | základní |  | 0 | 0 | 0 | 0 | 0 | 16 | K | 1 |  |  |  | ROZPOCET | 0 | 0 | 0 | 0 | 0 | 1 | 0 | 16 | 79
| PP |  | Nátěr syntet KDK M 2a+1z+1e | [15 empty] | PP | 1
| VV |  | 178*75*0,001 |  | 13.35 | [13 empty] | VV | 1 | 2 | -1 | 0 | ROZPOCET
| VV |  | 1-0,35 |  | 0.65 | [13 empty] | VV | 1 | 2 | -1 | 0 | ROZPOCET
| VV |  | Součet |  | 14 | [13 empty] | VV | 1 | 4 | -1 | 1 | ROZPOCET
| D | D96 | Přesuny suti a vybouraných hmot |  |  |  | 0 | [5 empty] | 0 |  | 0 |  | 0 | 1 | D | 0 |  |  |  | ROZPOCET | [6 empty] | 0
80 | K | 979081111R00 | Odvoz suti a vybour. hmot na skládku do 1 km | t | 12.563 |  | 0 |  |  |  | základní |  | 0 | 0 | 0 | 0 | 0 | 4 | K | 1 |  |  |  | ROZPOCET | 0 | 0 | 0 | 0 | 0 | 1 | 0 | 4 | 80
| PP |  | Odvoz suti a vybour. hmot na skládku do 1 km | [15 empty] | PP | 1
81 | K | 979081121R00 | Příplatek k odvozu za každý další 1 km | t | 238.688 |  | 0 |  |  |  | základní |  | 0 | 0 | 0 | 0 | 0 | 4 | K | 1 |  |  |  | ROZPOCET | 0 | 0 | 0 | 0 | 0 | 1 | 0 | 4 | 81
| PP |  | Příplatek k odvozu za každý další 1 km | [15 empty] | PP | 1
82 | K | 979999996R00 | Poplatek za skládku suti a vybouraných hmot | t | 12.563 |  | 0 |  |  |  | základní |  | 0 | 0 | 0 | 0 | 0 | 4 | K | 1 |  |  |  | ROZPOCET | 0 | 0 | 0 | 0 | 0 | 1 | 0 | 4 | 82
| PP |  | Poplatek za skládku suti a vybouraných hmot | [15 empty] | PP | 1

## 03 - ZTI SO-obj. č. 15 - ...
| List obsahuje: |  | 1) Krycí list soupisu | 2) Rekapitulace |  |  | 3) Soupis prací | Zpět na list: | Rekapitulace stavby
{31C77B2B-0738-416C-B66F-A6258A990D30}
2
| KRYCÍ LIST SOUPISU | [8 empty] | v --- níže se nacházejí doplnkové a pomocné údaje k sestavám --- v | [8 empty] | False
Stavba:
Boletice - Podvoří - ekologizace kotleny
Objekt:
03 - ZTI SO-obj. č. 15 - UBIKACE
| KSO: |  |  |  |  | CC-CZ:
| Místo: |  |  |  |  | Datum: | 08.06.2015
| Zadavatel: |  |  |  |  | IČ:
DIČ:
| Uchazeč: |  |  |  |  | IČ:
DIČ:
| Projektant: |  |  |  |  | IČ:
DIČ:
Poznámka:
| Cena bez DPH | [5 empty] | 0
|  |  | Základ daně |  |  | Sazba daně | Výše daně
| DPH | základní | 0 |  |  | 21% | 0
|  | snížená | 0 |  |  | 15% | 0
|  | zákl. přenesená | 0 |  |  | 21% | 0
|  | sníž. přenesená | 0 |  |  | 15% | 0
|  | nulová | 0 |  |  | 0% | 0
| Cena s DPH |  |  | v | CZK |  | 0
REKAPITULACE ČLENĚNÍ SOUPISU PRACÍ
Stavba:
Boletice - Podvoří - ekologizace kotleny
Objekt:
03 - ZTI SO-obj. č. 15 - UBIKACE
Místo: | [5 empty] | Datum: | 08.06.2015
Zadavatel: | [5 empty] | Projektant:
Uchazeč:
Kód dílu - Popis | [6 empty] | Cena celkem [CZK]
Náklady soupisu celkem | [6 empty] | 0 | [12 empty] | -1
| 721K - Kanalizace | [5 empty] | 0
| 722V - Vodovod | [5 empty] | 0
| 724 - Strojní vybavení | [5 empty] | 0
| 725 - Zařizovací předměty | [5 empty] | 0
| 732 - Strojovny | [5 empty] | 0
| 767 - Konstrukce zámečnické | [5 empty] | 0
| 783 - Nátěry | [5 empty] | 0
| D96 - Přesuny suti a vybouraných hmot | [5 empty] | 0
SOUPIS PRACÍ
Stavba:
Boletice - Podvoří - ekologizace kotleny
Objekt:
03 - ZTI SO-obj. č. 15 - UBIKACE
Místo: | [5 empty] | Datum: | 08.06.2015
Zadavatel: | [5 empty] | Projektant:
Uchazeč:
PČ | Typ | Kód | Popis | MJ | Množství | J.cena [CZK] | Cena celkem [CZK] | Cenová soustava |  | Poznámka | DPH | J. Nh [h] | Nh celkem [h] | J. hmotnost [t] | Hmotnost celkem [t] | J. suť [t] | Suť Celkem [t]
Náklady soupisu celkem | [6 empty] | 0 | [5 empty] | 0 |  | 0 |  | 0 |  | D | -1 | [10 empty] | 0
| D | 721K | Kanalizace |  |  |  | 0 | [5 empty] | 0 |  | 0 |  | 0 | 1 | D | 0 |  |  |  | ROZPOCET | [6 empty] | 0
1 | K | 7211109N1T00 | Napojení na stáv. potrubí, DN 100 | Kus | 2 |  | 0 |  |  |  | základní |  | 0 | 0 | 0 | 0 | 0 | 4 | K | 1 |  |  |  | ROZPOCET | 0 | 0 | 0 | 0 | 0 | 1 | 0 | 4 | 1
| PP |  | Napojení na stáv. potrubí, DN 100 | [15 empty] | PP | 1
2 | K | 721140802R00 | Demontáž potrubí litinového DN 100 | m | 5 |  | 0 |  |  |  | základní |  | 0 | 0 | 0 | 0 | 0 | 4 | K | 1 |  |  |  | ROZPOCET | 0 | 0 | 0 | 0 | 0 | 1 | 0 | 4 | 2
| PP |  | Demontáž potrubí litinového DN 100 | [15 empty] | PP | 1
3 | K | 721173202T00 | Potrubí z PVC připojovací D25x1,8 | m | 2.5 |  | 0 |  |  |  | základní |  | 0 | 0 | 0 | 0 | 0 | 4 | K | 1 |  |  |  | ROZPOCET | 0 | 0 | 0 | 0 | 0 | 1 | 0 | 4 | 3
| PP |  | Potrubí z PVC připojovací D25x1,8 | [15 empty] | PP | 1
4 | K | 721173203V02 | Potrubí z PVC připojovací D 32 x 1,8 | m | 3 |  | 0 |  |  |  | základní |  | 0 | 0 | 0 | 0 | 0 | 4 | K | 1 |  |  |  | ROZPOCET | 0 | 0 | 0 | 0 | 0 | 1 | 0 | 4 | 4
| PP |  | Potrubí z PVC připojovací D 32 x 1,8 | [15 empty] | PP | 1
5 | K | 721171808R00 | Demontáž potrubí z PVC do D 114 mm | m | 1 |  | 0 |  |  |  | základní |  | 0 | 0 | 0 | 0 | 0 | 4 | K | 1 |  |  |  | ROZPOCET | 0 | 0 | 0 | 0 | 0 | 1 | 0 | 4 | 5
| PP |  | Demontáž potrubí z PVC do D 114 mm | [15 empty] | PP | 1
6 | K | 721176115V01 | Potrubí plast DN 100, dodávka + MTZ | m | 5 |  | 0 |  |  |  | základní |  | 0 | 0 | 0 | 0 | 0 | 4 | K | 1 |  |  |  | ROZPOCET | 0 | 0 | 0 | 0 | 0 | 1 | 0 | 4 | 6
| PP |  | Potrubí plast DN 100, dodávka + MTZ | [15 empty] | PP | 1
7 | K | 721194105R00 | Vyvedení odpadních výpustek D 50 x 1,8 | kus | 1 |  | 0 |  |  |  | základní |  | 0 | 0 | 0 | 0 | 0 | 4 | K | 1 |  |  |  | ROZPOCET | 0 | 0 | 0 | 0 | 0 | 1 | 0 | 4 | 7
| PP |  | Vyvedení odpadních výpustek D 50 x 1,8 | [15 empty] | PP | 1
8 | K | 721194109R00 | Vyvedení odpadních výpustek D 110 x 2,3 | kus | 1 |  | 0 |  |  |  | základní |  | 0 | 0 | 0 | 0 | 0 | 4 | K | 1 |  |  |  | ROZPOCET | 0 | 0 | 0 | 0 | 0 | 1 | 0 | 4 | 8
| PP |  | Vyvedení odpadních výpustek D 110 x 2,3 | [15 empty] | PP | 1
9 | K | 721210818V01 | Demontáž vpusti , podlahová DN 100 | kus | 1 |  | 0 |  |  |  | základní |  | 0 | 0 | 0 | 0 | 0 | 4 | K | 1 |  |  |  | ROZPOCET | 0 | 0 | 0 | 0 | 0 | 1 | 0 | 4 | 9
| PP |  | Demontáž vpusti , podlahová DN 100 | [15 empty] | PP | 1
10 | K | 721211502T00 | Vpusť podlahová D 100, dodávka + MTZ | kus | 1 |  | 0 |  |  |  | základní |  | 0 | 0 | 0 | 0 | 0 | 4 | K | 1 |  |  |  | ROZPOCET | 0 | 0 | 0 | 0 | 0 | 1 | 0 | 4 | 10
| PP |  | Vpusť podlahová D 100, dodávka + MTZ | [15 empty] | PP | 1
11 | K | 72111091NT00 | Potrubí kanalizační - napojení | Kus | 2 |  | 0 |  |  |  | základní |  | 0 | 0 | 0 | 0 | 0 | 4 | K | 1 |  |  |  | ROZPOCET | 0 | 0 | 0 | 0 | 0 | 1 | 0 | 4 | 11
| PP |  | Potrubí kanalizační - napojení | [15 empty] | PP | 1
12 | K | 72111091NT03 | Potrubí kanalizační - napojení do DN 50 | Kus | 2 |  | 0 |  |  |  | základní |  | 0 | 0 | 0 | 0 | 0 | 4 | K | 1 |  |  |  | ROZPOCET | 0 | 0 | 0 | 0 | 0 | 1 | 0 | 4 | 12
| PP |  | Potrubí kanalizační - napojení do DN 50 | [15 empty] | PP | 1
| VV |  | "DN 40 :" 1 |  | 1 | [13 empty] | VV | 1 | 2 | -1 | 0 | ROZPOCET
| VV |  | "DN 50 :" 1 |  | 1 | [13 empty] | VV | 1 | 2 | -1 | 0 | ROZPOCET
| VV |  | Součet |  | 2 | [13 empty] | VV | 1 | 4 | -1 | 1 | ROZPOCET
13 | K | 721140935K03T02 | Přechod potrubí z litiny na plastové potr. do DN 100 | kus | 2 |  | 0 |  |  |  | základní |  | 0 | 0 | 0 | 0 | 0 | 4 | K | 1 |  |  |  | ROZPOCET | 0 | 0 | 0 | 0 | 0 | 1 | 0 | 4 | 13
| PP |  | Přechod potrubí z litiny na plastové potr. do DN 100 | [15 empty] | PP | 1
14 | K | 721173204T00 | Potrubí z PVC připojovací D 40 x 1,8 | m | 4.5 |  | 0 |  |  |  | základní |  | 0 | 0 | 0 | 0 | 0 | 4 | K | 1 |  |  |  | ROZPOCET | 0 | 0 | 0 | 0 | 0 | 1 | 0 | 4 | 14
| PP |  | Potrubí z PVC připojovací D 40 x 1,8 | [15 empty] | PP | 1
15 | K | 721173205T01 | Potrubí z PVC připojovací D 50 x 1,8 | m | 1.5 |  | 0 |  |  |  | základní |  | 0 | 0 | 0 | 0 | 0 | 4 | K | 1 |  |  |  | ROZPOCET | 0 | 0 | 0 | 0 | 0 | 1 | 0 | 4 | 15
| PP |  | Potrubí z PVC připojovací D 50 x 1,8 | [15 empty] | PP | 1
16 | K | 721290111R00 | Zkouška těsnosti kanalizace vodou DN 125 | m | 16.5 |  | 0 |  |  |  | základní |  | 0 | 0 | 0 | 0 | 0 | 4 | K | 1 |  |  |  | ROZPOCET | 0 | 0 | 0 | 0 | 0 | 1 | 0 | 4 | 16
| PP |  | Zkouška těsnosti kanalizace vodou DN 125 | [15 empty] | PP | 1
| VV |  | 2,5+3+5+4,5+1,5 |  | 16.5 | [13 empty] | VV | 1 | 2 | -1 | 0 | ROZPOCET
| VV |  | Součet |  | 16.5 | [13 empty] | VV | 1 | 4 | -1 | 1 | ROZPOCET
17 | K | 998721201R00 | Přesun hmot pro kanalizaci, výšky do 6 m | t | 0.593 |  | 0 |  |  |  | základní |  | 0 | 0 | 0 | 0 | 0 | 4 | K | 1 |  |  |  | ROZPOCET | 0 | 0 | 0 | 0 | 0 | 1 | 0 | 4 | 17
| PP |  | Přesun hmot pro kanalizaci, výšky do 6 m | [15 empty] | PP | 1
| D | 722V | Vodovod |  |  |  | 0 | [5 empty] | 0 |  | 0 |  | 0 | 1 | D | 0 |  |  |  | ROZPOCET | [6 empty] | 0
18 | K | 722235164064 | Kohout kulový, dodávka + MTZ DN 32 | kus | 5 |  | 0 |  |  |  | základní |  | 0 | 0 | 0 | 0 | 0 | 4 | K | 1 |  |  |  | ROZPOCET | 0 | 0 | 0 | 0 | 0 | 1 | 0 | 4 | 18
| PP |  | Kohout kulový, dodávka + MTZ DN 32 | [15 empty] | PP | 1
19 | K | 722235523023 | Filtr dodávka + MTZ DN 25 | kus | 1 |  | 0 |  |  |  | základní |  | 0 | 0 | 0 | 0 | 0 | 4 | K | 1 |  |  |  | ROZPOCET | 0 | 0 | 0 | 0 | 0 | 1 | 0 | 4 | 19
| PP |  | Filtr dodávka + MTZ DN 25 | [15 empty] | PP | 1
20 | K | 722265211K01 | Vodoměr s M-BUS výstupem 1,5m3/h, DN15, dodávka + MTZ | kus | 1 |  | 0 |  |  |  | základní |  | 0 | 0 | 0 | 0 | 0 | 4 | K | 1 |  |  |  | ROZPOCET | 0 | 0 | 0 | 0 | 0 | 1 | 0 | 4 | 20
| PP |  | Vodoměr s M-BUS výstupem 1,5m3/h, DN15, dodávka + MTZ | [15 empty] | PP | 1
21 | K | 722265213K02 | Vodoměr s M-BUS výstupem 2,5m3/h, DN20, dodávka + MTZ | kus | 1 |  | 0 |  |  |  | základní |  | 0 | 0 | 0 | 0 | 0 | 4 | K | 1 |  |  |  | ROZPOCET | 0 | 0 | 0 | 0 | 0 | 1 | 0 | 4 | 21
| PP |  | Vodoměr s M-BUS výstupem 2,5m3/h, DN20, dodávka + MTZ | [15 empty] | PP | 1
22 | K | 722204015T01 | Pružná propojovací hadice DN 15/1000 | kus | 1 |  | 0 |  |  |  | základní |  | 0 | 0 | 0 | 0 | 0 | 4 | K | 1 |  |  |  | ROZPOCET | 0 | 0 | 0 | 0 | 0 | 1 | 0 | 4 | 22
| PP |  | Pružná propojovací hadice DN 15/1000 | [15 empty] | PP | 1
23 | K | 722228005T00 | Šroubení G 1 pozink. | kus | 3 |  | 0 |  |  |  | základní |  | 0 | 0 | 0 | 0 | 0 | 4 | K | 1 |  |  |  | ROZPOCET | 0 | 0 | 0 | 0 | 0 | 1 | 0 | 4 | 23
| PP |  | Šroubení G 1 pozink. | [15 empty] | PP | 1
24 | K | 721194103R00 | Vyvedení odpadních výpustek do D 32 x 1,8 | kus | 3 |  | 0 |  |  |  | základní |  | 0 | 0 | 0 | 0 | 0 | 4 | K | 1 |  |  |  | ROZPOCET | 0 | 0 | 0 | 0 | 0 | 1 | 0 | 4 | 24
| PP |  | Vyvedení odpadních výpustek do D 32 x 1,8 | [15 empty] | PP | 1
25 | K | 722130212T00 | Potrubí z trub.závit.pozink.bezešvých 11353, DN 20 | m | 3 |  | 0 |  |  |  | základní |  | 0 | 0 | 0 | 0 | 0 | 4 | K | 1 |  |  |  | ROZPOCET | 0 | 0 | 0 | 0 | 0 | 1 | 0 | 4 | 25
| PP |  | Potrubí z trub.závit.pozink.bezešvých 11353, DN 20 | [15 empty] | PP | 1
26 | K | 722130802R00 | Demontáž potrubí ocelových závitových DN 40 | m | 28 |  | 0 |  |  |  | základní |  | 0 | 0 | 0 | 0 | 0 | 4 | K | 1 |  |  |  | ROZPOCET | 0 | 0 | 0 | 0 | 0 | 1 | 0 | 4 | 26
| PP |  | Demontáž potrubí ocelových závitových DN 40 | [15 empty] | PP | 1
| VV |  | 13 |  | 13 | [13 empty] | VV | 1 | 2 | -1 | 0 | ROZPOCET
| VV |  | 15 |  | 15 | [13 empty] | VV | 1 | 2 | -1 | 0 | ROZPOCET
| VV |  | Součet |  | 28 | [13 empty] | VV | 1 | 4 | -1 | 1 | ROZPOCET
27 | K | 722130803R00 | Demontáž potrubí ocelových závitových DN 50 | m | 2 |  | 0 |  |  |  | základní |  | 0 | 0 | 0 | 0 | 0 | 4 | K | 1 |  |  |  | ROZPOCET | 0 | 0 | 0 | 0 | 0 | 1 | 0 | 4 | 27
| PP |  | Demontáž potrubí ocelových závitových DN 50 | [15 empty] | PP | 1
28 | K | 7221319P2T00 | Přechod z ocel.potrubí na plastové potrubí | Kus | 3 |  | 0 |  |  |  | základní |  | 0 | 0 | 0 | 0 | 0 | 4 | K | 1 |  |  |  | ROZPOCET | 0 | 0 | 0 | 0 | 0 | 1 | 0 | 4 | 28
| PP |  | Přechod z ocel.potrubí na plastové potrubí | [15 empty] | PP | 1
| VV |  | 3 |  | 3 | [13 empty] | VV | 1 | 2 | -1 | 0 | ROZPOCET
| VV |  | Součet |  | 3 | [13 empty] | VV | 1 | 4 | -1 | 1 | ROZPOCET
29 | K | 722174313V01 | Potrubí z plast D 32x4,5 | m | 6 |  | 0 |  |  |  | základní |  | 0 | 0 | 0 | 0 | 0 | 4 | K | 1 |  |  |  | ROZPOCET | 0 | 0 | 0 | 0 | 0 | 1 | 0 | 4 | 29
| PP |  | Potrubí z plast D 32x4,5 | [15 empty] | PP | 1
30 | K | 722174314R00 | Potrubí z Plast D 40/5,6 | m | 12 |  | 0 |  |  |  | základní |  | 0 | 0 | 0 | 0 | 0 | 4 | K | 1 |  |  |  | ROZPOCET | 0 | 0 | 0 | 0 | 0 | 1 | 0 | 4 | 30
| PP |  | Potrubí z Plast D 40/5,6 | [15 empty] | PP | 1
31 | K | 722181211RT7 | Izolace návleková potrubí, vnitřní průměr 22 mm | m | 1.5 |  | 0 |  |  |  | základní |  | 0 | 0 | 0 | 0 | 0 | 4 | K | 1 |  |  |  | ROZPOCET | 0 | 0 | 0 | 0 | 0 | 1 | 0 | 4 | 31
| PP |  | Izolace návleková potrubí, vnitřní průměr 22 mm | [15 empty] | PP | 1
| VV |  | 1,5 |  | 1.5 | [13 empty] | VV | 1 | 2 | -1 | 0 | ROZPOCET
| VV |  | Součet |  | 1.5 | [13 empty] | VV | 1 | 4 | -1 | 1 | ROZPOCET
32 | K | 722181211RT8 | Izolace návleková potrujbí , vnmitřní průměr 32 mm | m | 6 |  | 0 |  |  |  | základní |  | 0 | 0 | 0 | 0 | 0 | 4 | K | 1 |  |  |  | ROZPOCET | 0 | 0 | 0 | 0 | 0 | 1 | 0 | 4 | 32
| PP |  | Izolace návleková potrujbí , vnmitřní průměr 32 mm | [15 empty] | PP | 1
33 | K | 722181211RT9 | Izolace návleková potrubí, vnitřní průměr 28 mm | m | 3 |  | 0 |  |  |  | základní |  | 0 | 0 | 0 | 0 | 0 | 4 | K | 1 |  |  |  | ROZPOCET | 0 | 0 | 0 | 0 | 0 | 1 | 0 | 4 | 33
| PP |  | Izolace návleková potrubí, vnitřní průměr 28 mm | [15 empty] | PP | 1
34 | K | 722181211RV9 | Izolace návlekov potrubí, vnitřní průměr 40 mm | m | 12 |  | 0 |  |  |  | základní |  | 0 | 0 | 0 | 0 | 0 | 4 | K | 1 |  |  |  | ROZPOCET | 0 | 0 | 0 | 0 | 0 | 1 | 0 | 4 | 34
| PP |  | Izolace návlekov potrubí, vnitřní průměr 40 mm | [15 empty] | PP | 1
35 | K | 722220852R00 | Demontáž armatur s jedním závitem G 5/4 | kus | 1 |  | 0 |  |  |  | základní |  | 0 | 0 | 0 | 0 | 0 | 4 | K | 1 |  |  |  | ROZPOCET | 0 | 0 | 0 | 0 | 0 | 1 | 0 | 4 | 35
| PP |  | Demontáž armatur s jedním závitem G 5/4 | [15 empty] | PP | 1
36 | K | 722220862R00 | Demontáž armatur s dvěma závity G 5/4 | kus | 1 |  | 0 |  |  |  | základní |  | 0 | 0 | 0 | 0 | 0 | 4 | K | 1 |  |  |  | ROZPOCET | 0 | 0 | 0 | 0 | 0 | 1 | 0 | 4 | 36
| PP |  | Demontáž armatur s dvěma závity G 5/4 | [15 empty] | PP | 1
37 | K | 722220864R00 | Demontáž armatur s dvěma závity G 2 | kus | 1 |  | 0 |  |  |  | základní |  | 0 | 0 | 0 | 0 | 0 | 4 | K | 1 |  |  |  | ROZPOCET | 0 | 0 | 0 | 0 | 0 | 1 | 0 | 4 | 37
| PP |  | Demontáž armatur s dvěma závity G 2 | [15 empty] | PP | 1
38 | K | 722224111R00 | Kohouty plnicí a vypouštěcí DN 15 | kus | 2 |  | 0 |  |  |  | základní |  | 0 | 0 | 0 | 0 | 0 | 4 | K | 1 |  |  |  | ROZPOCET | 0 | 0 | 0 | 0 | 0 | 1 | 0 | 4 | 38
| PP |  | Kohouty plnicí a vypouštěcí DN 15 | [15 empty] | PP | 1
39 | K | 722231162R00 | Ventil pojistný | kus | 2 |  | 0 |  |  |  | základní |  | 0 | 0 | 0 | 0 | 0 | 4 | K | 1 |  |  |  | ROZPOCET | 0 | 0 | 0 | 0 | 0 | 1 | 0 | 4 | 39
| PP |  | Ventil pojistný | [15 empty] | PP | 1
40 | K | 722235162T00 | Kohout kulový, dodávka + MTZ DN 20 | kus | 5 |  | 0 |  |  |  | základní |  | 0 | 0 | 0 | 0 | 0 | 4 | K | 1 |  |  |  | ROZPOCET | 0 | 0 | 0 | 0 | 0 | 1 | 0 | 4 | 40
| PP |  | Kohout kulový, dodávka + MTZ DN 20 | [15 empty] | PP | 1
41 | K | 722235163T00 | Kohout kulový,dodávka + MTZ DN 25 | kus | 3 |  | 0 |  |  |  | základní |  | 0 | 0 | 0 | 0 | 0 | 4 | K | 1 |  |  |  | ROZPOCET | 0 | 0 | 0 | 0 | 0 | 1 | 0 | 4 | 41
| PP |  | Kohout kulový,dodávka + MTZ DN 25 | [15 empty] | PP | 1
42 | K | 72223564CT00 | Klapka zpětná dodávka + MTZ DN 25 | kus | 1 |  | 0 |  |  |  | základní |  | 0 | 0 | 0 | 0 | 0 | 4 | K | 1 |  |  |  | ROZPOCET | 0 | 0 | 0 | 0 | 0 | 1 | 0 | 4 | 42
| PP |  | Klapka zpětná dodávka + MTZ DN 25 | [15 empty] | PP | 1
43 | K | 727212156R00 | Manžeta protipožární do DN 50 mm | kus | 6 |  | 0 |  |  |  | základní |  | 0 | 0 | 0 | 0 | 0 | 4 | K | 1 |  |  |  | ROZPOCET | 0 | 0 | 0 | 0 | 0 | 1 | 0 | 4 | 43
| PP |  | Manžeta protipožární do DN 50 mm | [15 empty] | PP | 1
| VV |  | "DN 25 :" 2 |  | 2 | [13 empty] | VV | 1 | 2 | -1 | 0 | ROZPOCET
| VV |  | "DN 32 :" 2 |  | 2 | [13 empty] | VV | 1 | 2 | -1 | 0 | ROZPOCET
| VV |  | "DN 20 :" 1 |  | 1 | [13 empty] | VV | 1 | 2 | -1 | 0 | ROZPOCET
| VV |  | "DN 40 :" 1 |  | 1 | [13 empty] | VV | 1 | 2 | -1 | 0 | ROZPOCET
| VV |  | Součet |  | 6 | [13 empty] | VV | 1 | 4 | -1 | 1 | ROZPOCET
44 | K | 727212157R00 | Manžeta protipožární DN 65 mm | kus | 1 |  | 0 |  |  |  | základní |  | 0 | 0 | 0 | 0 | 0 | 4 | K | 1 |  |  |  | ROZPOCET | 0 | 0 | 0 | 0 | 0 | 1 | 0 | 4 | 44
| PP |  | Manžeta protipožární DN 65 mm | [15 empty] | PP | 1
45 | K | 733191918R00 | Zaslepení potrubí do DN 50 | kus | 6 |  | 0 |  |  |  | základní |  | 0 | 0 | 0 | 0 | 0 | 4 | K | 1 |  |  |  | ROZPOCET | 0 | 0 | 0 | 0 | 0 | 1 | 0 | 4 | 45
| PP |  | Zaslepení potrubí do DN 50 | [15 empty] | PP | 1
46 | K | 722130211R00 | Potrubí z trub.závit.pozink.bezešvých 11353, DN 15 | m | 1.5 |  | 0 |  |  |  | základní |  | 0 | 0 | 0 | 0 | 0 | 4 | K | 1 |  |  |  | ROZPOCET | 0 | 0 | 0 | 0 | 0 | 1 | 0 | 4 | 46
| PP |  | Potrubí z trub.závit.pozink.bezešvých 11353, DN 15 | [15 empty] | PP | 1
47 | K | 722130902T00 | Napojení potrubí na stáv. rozvod | Kus | 4 |  | 0 |  |  |  | základní |  | 0 | 0 | 0 | 0 | 0 | 4 | K | 1 |  |  |  | ROZPOCET | 0 | 0 | 0 | 0 | 0 | 1 | 0 | 4 | 47
| PP |  | Napojení potrubí na stáv. rozvod | [15 empty] | PP | 1
48 | K | 722228004T00 | Šroubení G 3/4 pozink. | kus | 5 |  | 0 |  |  |  | základní |  | 0 | 0 | 0 | 0 | 0 | 4 | K | 1 |  |  |  | ROZPOCET | 0 | 0 | 0 | 0 | 0 | 1 | 0 | 4 | 48
| PP |  | Šroubení G 3/4 pozink. | [15 empty] | PP | 1
49 | K | 722228006T00 | Šroubení G 5/4 pozink. | kus | 7 |  | 0 |  |  |  | základní |  | 0 | 0 | 0 | 0 | 0 | 4 | K | 1 |  |  |  | ROZPOCET | 0 | 0 | 0 | 0 | 0 | 1 | 0 | 4 | 49
| PP |  | Šroubení G 5/4 pozink. | [15 empty] | PP | 1
50 | K | 722235524024 | Filtr dodávka + MTZ DN 32 | kus | 1 |  | 0 |  |  |  | základní |  | 0 | 0 | 0 | 0 | 0 | 4 | K | 1 |  |  |  | ROZPOCET | 0 | 0 | 0 | 0 | 0 | 1 | 0 | 4 | 50
| PP |  | Filtr dodávka + MTZ DN 32 | [15 empty] | PP | 1
51 | K | 722235644044 | Klapka zpětná dodávka + MTZ DN 32 | kus | 1 |  | 0 |  |  |  | základní |  | 0 | 0 | 0 | 0 | 0 | 4 | K | 1 |  |  |  | ROZPOCET | 0 | 0 | 0 | 0 | 0 | 1 | 0 | 4 | 51
| PP |  | Klapka zpětná dodávka + MTZ DN 32 | [15 empty] | PP | 1
52 | K | 722235652052 | Ventil zpětný , dodávka + MTZ DN 20 | kus | 2 |  | 0 |  |  |  | základní |  | 0 | 0 | 0 | 0 | 0 | 4 | K | 1 |  |  |  | ROZPOCET | 0 | 0 | 0 | 0 | 0 | 1 | 0 | 4 | 52
| PP |  | Ventil zpětný , dodávka + MTZ DN 20 | [15 empty] | PP | 1
53 | K | 722290226R00 | Zkouška tlaku potrubí do DN 50 | m | 22.5 |  | 0 |  |  |  | základní |  | 0 | 0 | 0 | 0 | 0 | 4 | K | 1 |  |  |  | ROZPOCET | 0 | 0 | 0 | 0 | 0 | 1 | 0 | 4 | 53
| PP |  | Zkouška tlaku potrubí do DN 50 | [15 empty] | PP | 1
| VV |  | 3+6+1,5+12 |  | 22.5 | [13 empty] | VV | 1 | 2 | -1 | 0 | ROZPOCET
| VV |  | Součet |  | 22.5 | [13 empty] | VV | 1 | 4 | -1 | 1 | ROZPOCET
54 | K | 722290234R00 | Proplach a dezinfekce vodovod.potrubí DN 80 | m | 22.5 |  | 0 |  |  |  | základní |  | 0 | 0 | 0 | 0 | 0 | 4 | K | 1 |  |  |  | ROZPOCET | 0 | 0 | 0 | 0 | 0 | 1 | 0 | 4 | 54
| PP |  | Proplach a dezinfekce vodovod.potrubí DN 80 | [15 empty] | PP | 1
55 | K | 724231125R00 | Manometr | Kus | 2 |  | 0 |  |  |  | základní |  | 0 | 0 | 0 | 0 | 0 | 4 | K | 1 |  |  |  | ROZPOCET | 0 | 0 | 0 | 0 | 0 | 1 | 0 | 4 | 55
| PP |  | Manometr | [15 empty] | PP | 1
56 | K | 998722201R00 | Přesun hmot pro vodovod, výšky do 6 m | t | 1.288 |  | 0 |  |  |  | základní |  | 0 | 0 | 0 | 0 | 0 | 4 | K | 1 |  |  |  | ROZPOCET | 0 | 0 | 0 | 0 | 0 | 1 | 0 | 4 | 56
| PP |  | Přesun hmot pro vodovod, výšky do 6 m | [15 empty] | PP | 1
| D | 724 | Strojní vybavení |  |  |  | 0 | [5 empty] | 0 |  | 0 |  | 0 | 1 | D | 0 |  |  |  | ROZPOCET | [6 empty] | 0
57 | K | 724311O63T00 | Demontáž ohřívače 6300 litrů | Kus | 1 |  | 0 |  |  |  | základní |  | 0 | 0 | 0 | 0 | 0 | 4 | K | 1 |  |  |  | ROZPOCET | 0 | 0 | 0 | 0 | 0 | 1 | 0 | 4 | 57
| PP |  | Demontáž ohřívače 6300 litrů | [15 empty] | PP | 1
58 | K | 724399BU2T01 | Bloková úpravna vody,do 1MW, max 1,5 m3/hod, tvrdost vody 1,4mmol | Kus | 1 |  | 0 |  |  |  | základní |  | 0 | 0 | 0 | 0 | 0 | 4 | K | 1 |  |  |  | ROZPOCET | 0 | 0 | 0 | 0 | 0 | 1 | 0 | 4 | 58
| PP |  | Bloková úpravna vody,do 1MW, max 1,5 m3/hod, tvrdost vody 1,4mmol | [15 empty] | PP | 1
59 | K | 998724201R00 | Přesun hmot pro strojní vybavení, výšky do 6 m | t | 0.014 |  | 0 |  |  |  | základní |  | 0 | 0 | 0 | 0 | 0 | 4 | K | 1 |  |  |  | ROZPOCET | 0 | 0 | 0 | 0 | 0 | 1 | 0 | 4 | 59
| PP |  | Přesun hmot pro strojní vybavení, výšky do 6 m | [15 empty] | PP | 1
| D | 725 | Zařizovací předměty |  |  |  | 0 | [5 empty] | 0 |  | 0 |  | 0 | 1 | D | 0 |  |  |  | ROZPOCET | [6 empty] | 0
60 | K | 7251222SNT00 | Neutralizační zařízení vč. granulátu dodávka + MTZ | Kus | 1 |  | 0 |  |  |  | základní |  | 0 | 0 | 0 | 0 | 0 | 4 | K | 1 |  |  |  | ROZPOCET | 0 | 0 | 0 | 0 | 0 | 1 | 0 | 4 | 60
| PP |  | Neutralizační zařízení vč. granulátu dodávka + MTZ | [15 empty] | PP | 1
61 | K | 7253343V2T00 | Vtok DN 32 se zápachovou uzávěrkou, dodávka+a MTZ | KUS | 1 |  | 0 |  |  |  | základní |  | 0 | 0 | 0 | 0 | 0 | 4 | K | 1 |  |  |  | ROZPOCET | 0 | 0 | 0 | 0 | 0 | 1 | 0 | 4 | 61
| PP |  | Vtok DN 32 se zápachovou uzávěrkou, dodávka+a MTZ | [15 empty] | PP | 1
62 | K | 7253343V1T01 | Vtok DN 25 se zápachovou uzávěrkou, dodávka a MTZ | Kus | 2 |  | 0 |  |  |  | základní |  | 0 | 0 | 0 | 0 | 0 | 4 | K | 1 |  |  |  | ROZPOCET | 0 | 0 | 0 | 0 | 0 | 1 | 0 | 4 | 62
| PP |  | Vtok DN 25 se zápachovou uzávěrkou, dodávka a MTZ | [15 empty] | PP | 1
63 | K | 998725201R00 | Přesun hmot pro zařizovací předměty, výšky do 6 m | t | 0.021 |  | 0 |  |  |  | základní |  | 0 | 0 | 0 | 0 | 0 | 4 | K | 1 |  |  |  | ROZPOCET | 0 | 0 | 0 | 0 | 0 | 1 | 0 | 4 | 63
| PP |  | Přesun hmot pro zařizovací předměty, výšky do 6 m | [15 empty] | PP | 1
| D | 732 | Strojovny |  |  |  | 0 | [5 empty] | 0 |  | 0 |  | 0 | 1 | D | 0 |  |  |  | ROZPOCET | [6 empty] | 0
64 | K | 732420812V01 | Demontáž čerpadel oběhových DN 40 | kus | 1 |  | 0 |  |  |  | základní |  | 0 | 0 | 0 | 0 | 0 | 4 | K | 1 |  |  |  | ROZPOCET | 0 | 0 | 0 | 0 | 0 | 1 | 0 | 4 | 64
| PP |  | Demontáž čerpadel oběhových DN 40 | [15 empty] | PP | 1
65 | K | 732429112V09 | Montáž čerpadel oběhových spirálních, DN 40, vč. dod. Wilo -Z40 | Kus | 1 |  | 0 |  |  |  | základní |  | 0 | 0 | 0 | 0 | 0 | 4 | K | 1 |  |  |  | ROZPOCET | 0 | 0 | 0 | 0 | 0 | 1 | 0 | 4 | 65
| PP |  | Montáž čerpadel oběhových spirálních, DN 40, vč. dod. Wilo -Z40 | [15 empty] | PP | 1
66 | K | 998732201R00 | Přesun hmot pro strojovny, výšky do 6 m | t | 0.025 |  | 0 |  |  |  | základní |  | 0 | 0 | 0 | 0 | 0 | 4 | K | 1 |  |  |  | ROZPOCET | 0 | 0 | 0 | 0 | 0 | 1 | 0 | 4 | 66
| PP |  | Přesun hmot pro strojovny, výšky do 6 m | [15 empty] | PP | 1
| D | 767 | Konstrukce zámečnické |  |  |  | 0 | [5 empty] | 0 |  | 0 |  | 0 | 1 | D | 0 |  |  |  | ROZPOCET | [6 empty] | 0
67 | K | 767998105R00 | Montáž atypických konstrukcí hmotnosti do 5 kg | kg | 14 |  | 0 |  |  |  | základní |  | 0 | 0 | 0 | 0 | 0 | 4 | K | 1 |  |  |  | ROZPOCET | 0 | 0 | 0 | 0 | 0 | 1 | 0 | 4 | 67
| PP |  | Montáž atypických konstrukcí hmotnosti do 5 kg | [15 empty] | PP | 1
| VV |  | 20/2,2*1,5 |  | 13.636 | [13 empty] | VV | 1 | 2 | -1 | 0 | ROZPOCET
| VV |  | 1-0,63636 |  | 0.364 | [13 empty] | VV | 1 | 2 | -1 | 0 | ROZPOCET
| VV |  | Součet |  | 14 | [13 empty] | VV | 1 | 4 | -1 | 1 | ROZPOCET
68 | K | 133000012T | Ocel prof.+plech+spoj.mater. | KG | 14 |  | 0 |  |  |  | základní |  | 0 | 0 | 0 | 0 | 0 | 4 | K | 1 |  |  |  | ROZPOCET | 0 | 0 | 0 | 0 | 0 | 1 | 0 | 4 | 68
| PP |  | Ocel prof.+plech+spoj.mater. | [15 empty] | PP | 1
69 | K | 998767201R00 | Přesun hmot pro obor 767 v objektech H do 6 m | t | 0.015 |  | 0 |  |  |  | základní |  | 0 | 0 | 0 | 0 | 0 | 4 | K | 1 |  |  |  | ROZPOCET | 0 | 0 | 0 | 0 | 0 | 1 | 0 | 4 | 69
| PP |  | Přesun hmot pro obor 767 v objektech H do 6 m | [15 empty] | PP | 1
| D | 783 | Nátěry |  |  |  | 0 | [5 empty] | 0 |  | 0 |  | 0 | 1 | D | 0 |  |  |  | ROZPOCET | [6 empty] | 0
70 | K | 783221124U00 | Nátěr syntet KDK M 2a+1z+1e | m2 | 1.1 |  | 0 |  |  |  | základní |  | 0 | 0 | 0 | 0 | 0 | 4 | K | 1 |  |  |  | ROZPOCET | 0 | 0 | 0 | 0 | 0 | 1 | 0 | 4 | 70
| PP |  | Nátěr syntet KDK M 2a+1z+1e | [15 empty] | PP | 1
| VV |  | 14*75*0,001 |  | 1.05 | [13 empty] | VV | 1 | 2 | -1 | 0 | ROZPOCET
| VV |  | 0,05 |  | 0.05 | [13 empty] | VV | 1 | 2 | -1 | 0 | ROZPOCET
| VV |  | Součet |  | 1.1 | [13 empty] | VV | 1 | 4 | -1 | 1 | ROZPOCET
| D | D96 | Přesuny suti a vybouraných hmot |  |  |  | 0 | [5 empty] | 0 |  | 0 |  | 0 | 1 | D | 0 |  |  |  | ROZPOCET | [6 empty] | 0
71 | K | 979081111R00 | Odvoz suti a vybour. hmot na skládku do 1 km | t | 0.898 |  | 0 |  |  |  | základní |  | 0 | 0 | 0 | 0 | 0 | 4 | K | 1 |  |  |  | ROZPOCET | 0 | 0 | 0 | 0 | 0 | 1 | 0 | 4 | 71
| PP |  | Odvoz suti a vybour. hmot na skládku do 1 km | [15 empty] | PP | 1
72 | K | 979081121R00 | Příplatek k odvozu za každý další 1 km | t | 17.07 |  | 0 |  |  |  | základní |  | 0 | 0 | 0 | 0 | 0 | 4 | K | 1 |  |  |  | ROZPOCET | 0 | 0 | 0 | 0 | 0 | 1 | 0 | 4 | 72
| PP |  | Příplatek k odvozu za každý další 1 km | [15 empty] | PP | 1
73 | K | 979999996R00 | Poplatek za skládku suti a vybouraných hmot | t | 0.898 |  | 0 |  |  |  | základní |  | 0 | 0 | 0 | 0 | 0 | 4 | K | 1 |  |  |  | ROZPOCET | 0 | 0 | 0 | 0 | 0 | 1 | 0 | 4 | 73
| PP |  | Poplatek za skládku suti a vybouraných hmot | [15 empty] | PP | 1

## 04 - MaR SO-obj. č. 15 - ...
| List obsahuje: |  | 1) Krycí list soupisu | 2) Rekapitulace |  |  | 3) Soupis prací | Zpět na list: | Rekapitulace stavby
{32A7AC54-7A50-4D7B-BC0A-7A43857BD08C}
2
| KRYCÍ LIST SOUPISU | [8 empty] | v --- níže se nacházejí doplnkové a pomocné údaje k sestavám --- v | [8 empty] | False
Stavba:
Boletice - Podvoří - ekologizace kotleny
Objekt:
04 - MaR SO-obj. č. 15 - UBIKACE
| KSO: |  |  |  |  | CC-CZ:
| Místo: |  |  |  |  | Datum: | 08.06.2015
| Zadavatel: |  |  |  |  | IČ:
DIČ:
| Uchazeč: |  |  |  |  | IČ:
DIČ:
| Projektant: |  |  |  |  | IČ:
DIČ:
Poznámka:
| Cena bez DPH | [5 empty] | 0
|  |  | Základ daně |  |  | Sazba daně | Výše daně
| DPH | základní | 0 |  |  | 21% | 0
|  | snížená | 0 |  |  | 15% | 0
|  | zákl. přenesená | 0 |  |  | 21% | 0
|  | sníž. přenesená | 0 |  |  | 15% | 0
|  | nulová | 0 |  |  | 0% | 0
| Cena s DPH |  |  | v | CZK |  | 0
REKAPITULACE ČLENĚNÍ SOUPISU PRACÍ
Stavba:
Boletice - Podvoří - ekologizace kotleny
Objekt:
04 - MaR SO-obj. č. 15 - UBIKACE
Místo: | [5 empty] | Datum: | 08.06.2015
Zadavatel: | [5 empty] | Projektant:
Uchazeč:
Kód dílu - Popis | [6 empty] | Cena celkem [CZK]
Náklady soupisu celkem | [6 empty] | 0 | [12 empty] | -1
| D1 - | [5 empty] | 0
| D2 - Periferie | [5 empty] | 0
| D3 - Rozvaděč RA01 | [5 empty] | 0
| D4 - DDC | [5 empty] | 0
| D5 - Kabely a žlaby | [5 empty] | 0
| D6 - Ostatní dodávka | [5 empty] | 0
SOUPIS PRACÍ
Stavba:
Boletice - Podvoří - ekologizace kotleny
Objekt:
04 - MaR SO-obj. č. 15 - UBIKACE
Místo: | [5 empty] | Datum: | 08.06.2015
Zadavatel: | [5 empty] | Projektant:
Uchazeč:
PČ | Typ | Kód | Popis | MJ | Množství | J.cena [CZK] | Cena celkem [CZK] | Cenová soustava |  | Poznámka | DPH | J. Nh [h] | Nh celkem [h] | J. hmotnost [t] | Hmotnost celkem [t] | J. suť [t] | Suť Celkem [t]
Náklady soupisu celkem | [6 empty] | 0 | [5 empty] | 0 |  | 0 |  | 0 |  | D | -1 | [7 empty] | 0
| D | D1 |  |  |  |  | 0 | [5 empty] | 0 |  | 0 |  | 0 | 1 | D | 0 | ROZPOCET | [6 empty] | 0
| D | D2 | Periferie |  |  |  | 0 | [5 empty] | 0 |  | 0 |  | 0 | 1 | D | 0 | ROZPOCET | [6 empty] | 0
0 | K | Pol1 | Venkovní čidlo teploty Pt1000, -20°C…+70°C | ks | 1 |  | 0 |  |  |  | základní |  | 0 | 0 | 0 | 0 | 0 | 4 | K | 1 | ROZPOCET | 0 | 0 | 0 | 0 | 0 | 1 | 0 | 4 | 1
| PP |  | Venkovní čidlo teploty Pt1000, -20°C…+70°C | [15 empty] | PP | 1
0 | K | Pol2 | Prostorové čidlo teploty Pt1000, -20°C….+70°C | ks | 5 |  | 0 |  |  |  | základní |  | 0 | 0 | 0 | 0 | 0 | 4 | K | 1 | ROZPOCET | 0 | 0 | 0 | 0 | 0 | 1 | 0 | 4 | 2
| PP |  | Prostorové čidlo teploty Pt1000, -20°C….+70°C | [15 empty] | PP | 1
0 | K | Pol3 | Příložný termostat 0…60°C | ks | 1 |  | 0 |  |  |  | základní |  | 0 | 0 | 0 | 0 | 0 | 4 | K | 1 | ROZPOCET | 0 | 0 | 0 | 0 | 0 | 1 | 0 | 4 | 3
| PP |  | Příložný termostat 0…60°C | [15 empty] | PP | 1
0 | K | Pol4 | Ponorné čidlo teploty Ni1000, -30°C…+150°C vč. mosazné jímky l=200mm | ks | 6 |  | 0 |  |  |  | základní |  | 0 | 0 | 0 | 0 | 0 | 4 | K | 1 | ROZPOCET | 0 | 0 | 0 | 0 | 0 | 1 | 0 | 4 | 4
| PP |  | Ponorné čidlo teploty Ni1000, -30°C…+150°C vč. mosazné jímky l=200mm | [15 empty] | PP | 1
0 | K | Pol5 | 3-cestný ventil DN40, kvs 16m3/h, vnitřní závit | ks | 4 |  | 0 |  |  |  | základní |  | 0 | 0 | 0 | 0 | 0 | 4 | K | 1 | ROZPOCET | 0 | 0 | 0 | 0 | 0 | 1 | 0 | 4 | 5
| PP |  | 3-cestný ventil DN40, kvs 16m3/h, vnitřní závit | [15 empty] | PP | 1
0 | K | Pol6 | servopohon spojitý pro 3 cestné regulační ventily | ks | 4 |  | 0 |  |  |  | základní |  | 0 | 0 | 0 | 0 | 0 | 4 | K | 1 | ROZPOCET | 0 | 0 | 0 | 0 | 0 | 1 | 0 | 4 | 6
| PP |  | servopohon spojitý pro 3 cestné regulační ventily | [15 empty] | PP | 1
0 | K | Pol7 | Snímač hladiny zaplavení | ks | 1 |  | 0 |  |  |  | základní |  | 0 | 0 | 0 | 0 | 0 | 4 | K | 1 | ROZPOCET | 0 | 0 | 0 | 0 | 0 | 1 | 0 | 4 | 7
| PP |  | Snímač hladiny zaplavení | [15 empty] | PP | 1
0 | K | Pol8 | Detektor hořlavých plynů, včetně prvotní kalibrace | ks | 1 |  | 0 |  |  |  | základní |  | 0 | 0 | 0 | 0 | 0 | 4 | K | 1 | ROZPOCET | 0 | 0 | 0 | 0 | 0 | 1 | 0 | 4 | 8
| PP |  | Detektor hořlavých plynů, včetně prvotní kalibrace | [15 empty] | PP | 1
0 | K | Pol9 | Detektor CO, včetně prvotní kalibrace | ks | 1 |  | 0 |  |  |  | základní |  | 0 | 0 | 0 | 0 | 0 | 4 | K | 1 | ROZPOCET | 0 | 0 | 0 | 0 | 0 | 1 | 0 | 4 | 9
| PP |  | Detektor CO, včetně prvotní kalibrace | [15 empty] | PP | 1
0 | K | Pol10 | Snímač pro kontinuální měření hladiny L=1600mm | ks | 3 |  | 0 |  |  |  | základní |  | 0 | 0 | 0 | 0 | 0 | 4 | K | 1 | ROZPOCET | 0 | 0 | 0 | 0 | 0 | 1 | 0 | 4 | 10
| PP |  | Snímač pro kontinuální měření hladiny L=1600mm | [15 empty] | PP | 1
0 | K | Pol11 | Stop tlačítko (OZNAČENÍ: "CENTRAL STOP") | ks | 1 |  | 0 |  |  |  | základní |  | 0 | 0 | 0 | 0 | 0 | 4 | K | 1 | ROZPOCET | 0 | 0 | 0 | 0 | 0 | 1 | 0 | 4 | 11
| PP |  | Stop tlačítko (OZNAČENÍ: "CENTRAL STOP") | [15 empty] | PP | 1
0 | K | Pol12 | Zásuvka nástěnná 230V/16A IP44 | ks | 3 |  | 0 |  |  |  | základní |  | 0 | 0 | 0 | 0 | 0 | 4 | K | 1 | ROZPOCET | 0 | 0 | 0 | 0 | 0 | 1 | 0 | 4 | 12
| PP |  | Zásuvka nástěnná 230V/16A IP44 | [15 empty] | PP | 1
| D | D3 | Rozvaděč RA01 |  |  |  | 0 | [5 empty] | 0 |  | 0 |  | 0 | 1 | D | 0 | ROZPOCET | [6 empty] | 0
0 | K | Pol13 | Rozvaděč oceloplechový nástěnný vč. příslušenství | ks | 1 |  | 0 |  |  |  | základní |  | 0 | 0 | 0 | 0 | 0 | 4 | K | 1 | ROZPOCET | 0 | 0 | 0 | 0 | 0 | 1 | 0 | 4 | 13
| PP |  | Rozvaděč oceloplechový nástěnný vč. příslušenství | [15 empty] | PP | 1
0 | K | Pol14 | Hlavní vypínač 25/3/B | ks | 1 |  | 0 |  |  |  | základní |  | 0 | 0 | 0 | 0 | 0 | 4 | K | 1 | ROZPOCET | 0 | 0 | 0 | 0 | 0 | 1 | 0 | 4 | 14
| PP |  | Hlavní vypínač 25/3/B | [15 empty] | PP | 1
0 | K | Pol15 | Přepěťová ochrana 3. stupeň | ks | 1 |  | 0 |  |  |  | základní |  | 0 | 0 | 0 | 0 | 0 | 4 | K | 1 | ROZPOCET | 0 | 0 | 0 | 0 | 0 | 1 | 0 | 4 | 15
| PP |  | Přepěťová ochrana 3. stupeň | [15 empty] | PP | 1
0 | K | Pol16 | Jistič 16/1/B (10kA) | ks | 6 |  | 0 |  |  |  | základní |  | 0 | 0 | 0 | 0 | 0 | 4 | K | 1 | ROZPOCET | 0 | 0 | 0 | 0 | 0 | 1 | 0 | 4 | 16
| PP |  | Jistič 16/1/B (10kA) | [15 empty] | PP | 1
0 | K | Pol17 | Jistič 16/1/C(10kA) | ks | 6 |  | 0 |  |  |  | základní |  | 0 | 0 | 0 | 0 | 0 | 4 | K | 1 | ROZPOCET | 0 | 0 | 0 | 0 | 0 | 1 | 0 | 4 | 17
| PP |  | Jistič 16/1/C(10kA) | [15 empty] | PP | 1
0 | K | Pol18 | Zásuvka na DIN lištu 230V/16A | ks | 1 |  | 0 |  |  |  | základní |  | 0 | 0 | 0 | 0 | 0 | 4 | K | 1 | ROZPOCET | 0 | 0 | 0 | 0 | 0 | 1 | 0 | 4 | 18
| PP |  | Zásuvka na DIN lištu 230V/16A | [15 empty] | PP | 1
0 | K | Pol19 | Jistič 6/1/B (10kA) | ks | 4 |  | 0 |  |  |  | základní |  | 0 | 0 | 0 | 0 | 0 | 4 | K | 1 | ROZPOCET | 0 | 0 | 0 | 0 | 0 | 1 | 0 | 4 | 19
| PP |  | Jistič 6/1/B (10kA) | [15 empty] | PP | 1
0 | K | Pol20 | Jistič 10/1/B (10kA) | ks | 1 |  | 0 |  |  |  | základní |  | 0 | 0 | 0 | 0 | 0 | 4 | K | 1 | ROZPOCET | 0 | 0 | 0 | 0 | 0 | 1 | 0 | 4 | 20
| PP |  | Jistič 10/1/B (10kA) | [15 empty] | PP | 1
0 | K | Pol21 | Trubičková pojistka 1A vč. pouzdra na DIN lištu | ks | 2 |  | 0 |  |  |  | základní |  | 0 | 0 | 0 | 0 | 0 | 4 | K | 1 | ROZPOCET | 0 | 0 | 0 | 0 | 0 | 1 | 0 | 4 | 21
| PP |  | Trubičková pojistka 1A vč. pouzdra na DIN lištu | [15 empty] | PP | 1
0 | K | Pol22 | Trafo 230V/24V AC 100VA | ks | 1 |  | 0 |  |  |  | základní |  | 0 | 0 | 0 | 0 | 0 | 4 | K | 1 | ROZPOCET | 0 | 0 | 0 | 0 | 0 | 1 | 0 | 4 | 22
| PP |  | Trafo 230V/24V AC 100VA | [15 empty] | PP | 1
0 | K | Pol23 | Trafo 230V/24V DC 10W | ks | 1 |  | 0 |  |  |  | základní |  | 0 | 0 | 0 | 0 | 0 | 4 | K | 1 | ROZPOCET | 0 | 0 | 0 | 0 | 0 | 1 | 0 | 4 | 23
| PP |  | Trafo 230V/24V DC 10W | [15 empty] | PP | 1
0 | K | Pol24 | Řadová svorka na DIN lištu | ks | 50 |  | 0 |  |  |  | základní |  | 0 | 0 | 0 | 0 | 0 | 4 | K | 1 | ROZPOCET | 0 | 0 | 0 | 0 | 0 | 1 | 0 | 4 | 24
| PP |  | Řadová svorka na DIN lištu | [15 empty] | PP | 1
0 | K | Pol25 | Pomocné relé 1x16A, přepínací včetně signalizace LED | ks | 9 |  | 0 |  |  |  | základní |  | 0 | 0 | 0 | 0 | 0 | 4 | K | 1 | ROZPOCET | 0 | 0 | 0 | 0 | 0 | 1 | 0 | 4 | 25
| PP |  | Pomocné relé 1x16A, přepínací včetně signalizace LED | [15 empty] | PP | 1
| D | D4 | DDC |  |  |  | 0 | [5 empty] | 0 |  | 0 |  | 0 | 1 | D | 0 | ROZPOCET | [6 empty] | 0
0 | K | Pol26 | DDC regulátor (displej, komunikace RS232,RS485,Webserver) | ks | 1 |  | 0 |  |  |  | základní |  | 0 | 0 | 0 | 0 | 0 | 4 | K | 1 | ROZPOCET | 0 | 0 | 0 | 0 | 0 | 1 | 0 | 4 | 26
| PP |  | DDC regulátor (displej, komunikace RS232,RS485,Webserver) | [15 empty] | PP | 1
0 | K | Pol27 | Modul 8 digitálních vstupů | ks | 1 |  | 0 |  |  |  | základní |  | 0 | 0 | 0 | 0 | 0 | 4 | K | 1 | ROZPOCET | 0 | 0 | 0 | 0 | 0 | 1 | 0 | 4 | 27
| PP |  | Modul 8 digitálních vstupů | [15 empty] | PP | 1
0 | K | Pol28 | Modul 8 reléových výstupů | ks | 1 |  | 0 |  |  |  | základní |  | 0 | 0 | 0 | 0 | 0 | 4 | K | 1 | ROZPOCET | 0 | 0 | 0 | 0 | 0 | 1 | 0 | 4 | 28
| PP |  | Modul 8 reléových výstupů | [15 empty] | PP | 1
0 | K | Pol29 | Modul 8 analogových vstupů | ks | 3 |  | 0 |  |  |  | základní |  | 0 | 0 | 0 | 0 | 0 | 4 | K | 1 | ROZPOCET | 0 | 0 | 0 | 0 | 0 | 1 | 0 | 4 | 29
| PP |  | Modul 8 analogových vstupů | [15 empty] | PP | 1
0 | K | Pol30 | Modul 8 analogových výstupů | ks | 1 |  | 0 |  |  |  | základní |  | 0 | 0 | 0 | 0 | 0 | 4 | K | 1 | ROZPOCET | 0 | 0 | 0 | 0 | 0 | 1 | 0 | 4 | 30
| PP |  | Modul 8 analogových výstupů | [15 empty] | PP | 1
0 | K | Pol31 | Převodník RS232/M-Bus do 26 zařízení | ks | 1 |  | 0 |  |  |  | základní |  | 0 | 0 | 0 | 0 | 0 | 4 | K | 1 | ROZPOCET | 0 | 0 | 0 | 0 | 0 | 1 | 0 | 4 | 31
| PP |  | Převodník RS232/M-Bus do 26 zařízení | [15 empty] | PP | 1
0 | K | Pol32 | GSM Brána (RS232/GSM) | ks | 1 |  | 0 |  |  |  | základní |  | 0 | 0 | 0 | 0 | 0 | 4 | K | 1 | ROZPOCET | 0 | 0 | 0 | 0 | 0 | 1 | 0 | 4 | 32
| PP |  | GSM Brána (RS232/GSM) | [15 empty] | PP | 1
0 | K | Pol33 | Modul 4 reléových výstupů | ks | 1 |  | 0 |  |  |  | základní |  | 0 | 0 | 0 | 0 | 0 | 4 | K | 1 | ROZPOCET | 0 | 0 | 0 | 0 | 0 | 1 | 0 | 4 | 33
| PP |  | Modul 4 reléových výstupů | [15 empty] | PP | 1
| D | D5 | Kabely a žlaby |  |  |  | 0 | [5 empty] | 0 |  | 0 |  | 0 | 1 | D | 0 | ROZPOCET | [6 empty] | 0
0 | K | Pol34 | Elektroinstalační kabel CYKY-J 5x4mm | m | 15 |  | 0 |  |  |  | základní |  | 0 | 0 | 0 | 0 | 0 | 4 | K | 1 | ROZPOCET | 0 | 0 | 0 | 0 | 0 | 1 | 0 | 4 | 34
| PP |  | Elektroinstalační kabel CYKY-J 5x4mm | [15 empty] | PP | 1
0 | K | Pol35 | Elektroinstalační kabel CYKY-J 3x2,5mm | m | 180 |  | 0 |  |  |  | základní |  | 0 | 0 | 0 | 0 | 0 | 4 | K | 1 | ROZPOCET | 0 | 0 | 0 | 0 | 0 | 1 | 0 | 4 | 35
| PP |  | Elektroinstalační kabel CYKY-J 3x2,5mm | [15 empty] | PP | 1
0 | K | Pol36 | Elektroinstalační kabel JYTY-O 4x1mm | m | 110 |  | 0 |  |  |  | základní |  | 0 | 0 | 0 | 0 | 0 | 4 | K | 1 | ROZPOCET | 0 | 0 | 0 | 0 | 0 | 1 | 0 | 4 | 36
| PP |  | Elektroinstalační kabel JYTY-O 4x1mm | [15 empty] | PP | 1
0 | K | Pol37 | Elektroinstalační kabel JYTY-O 2x1mm | m | 650 |  | 0 |  |  |  | základní |  | 0 | 0 | 0 | 0 | 0 | 4 | K | 1 | ROZPOCET | 0 | 0 | 0 | 0 | 0 | 1 | 0 | 4 | 37
| PP |  | Elektroinstalační kabel JYTY-O 2x1mm | [15 empty] | PP | 1
0 | K | Pol38 | Elektroinstalační kabely JYTStY 2x2x0,8mm | m | 60 |  | 0 |  |  |  | základní |  | 0 | 0 | 0 | 0 | 0 | 4 | K | 1 | ROZPOCET | 0 | 0 | 0 | 0 | 0 | 1 | 0 | 4 | 38
| PP |  | Elektroinstalační kabely JYTStY 2x2x0,8mm | [15 empty] | PP | 1
0 | K | Pol39 | Kabel CANON 9pin (2m) vč. konektorů | ks | 2 |  | 0 |  |  |  | základní |  | 0 | 0 | 0 | 0 | 0 | 4 | K | 1 | ROZPOCET | 0 | 0 | 0 | 0 | 0 | 1 | 0 | 4 | 39
| PP |  | Kabel CANON 9pin (2m) vč. konektorů | [15 empty] | PP | 1
0 | K | Pol40 | Elektroinstalační kabel CY6ZŽ | m | 40 |  | 0 |  |  |  | základní |  | 0 | 0 | 0 | 0 | 0 | 4 | K | 1 | ROZPOCET | 0 | 0 | 0 | 0 | 0 | 1 | 0 | 4 | 40
| PP |  | Elektroinstalační kabel CY6ZŽ | [15 empty] | PP | 1
0 | K | Pol41 | Kabel UTP cat5 vč. konektorů | m | 20 |  | 0 |  |  |  | základní |  | 0 | 0 | 0 | 0 | 0 | 4 | K | 1 | ROZPOCET | 0 | 0 | 0 | 0 | 0 | 1 | 0 | 4 | 41
| PP |  | Kabel UTP cat5 vč. konektorů | [15 empty] | PP | 1
0 | K | Pol42 | Trubka DN16 vč. příslušenství (bezhalogenová) | m | 300 |  | 0 |  |  |  | základní |  | 0 | 0 | 0 | 0 | 0 | 4 | K | 1 | ROZPOCET | 0 | 0 | 0 | 0 | 0 | 1 | 0 | 4 | 42
| PP |  | Trubka DN16 vč. příslušenství (bezhalogenová) | [15 empty] | PP | 1
0 | K | Pol43 | Kabelová chránička DN40 vč. příslušenství (bezhalogenové do prostředí Ex) | m | 135 |  | 0 |  |  |  | základní |  | 0 | 0 | 0 | 0 | 0 | 4 | K | 1 | ROZPOCET | 0 | 0 | 0 | 0 | 0 | 1 | 0 | 4 | 43
| PP |  | Kabelová chránička DN40 vč. příslušenství (bezhalogenové do prostředí Ex) | [15 empty] | PP | 1
0 | K | Pol44 | Plastová lišta 60x40 vč. (příchytek, víka, hmoždinek, vrutů) | m | 46 |  | 0 |  |  |  | základní |  | 0 | 0 | 0 | 0 | 0 | 4 | K | 1 | ROZPOCET | 0 | 0 | 0 | 0 | 0 | 1 | 0 | 4 | 44
| PP |  | Plastová lišta 60x40 vč. (příchytek, víka, hmoždinek, vrutů) | [15 empty] | PP | 1
0 | K | Pol45 | Ochranná fólie | m | 135 |  | 0 |  |  |  | základní |  | 0 | 0 | 0 | 0 | 0 | 4 | K | 1 | ROZPOCET | 0 | 0 | 0 | 0 | 0 | 1 | 0 | 4 | 45
| PP |  | Ochranná fólie | [15 empty] | PP | 1
0 | K | Pol46 | Cihla pro kabelový výkop | kg | 35 |  | 0 |  |  |  | základní |  | 0 | 0 | 0 | 0 | 0 | 4 | K | 1 | ROZPOCET | 0 | 0 | 0 | 0 | 0 | 1 | 0 | 4 | 46
| PP |  | Cihla pro kabelový výkop | [15 empty] | PP | 1
0 | K | Pol47 | Protipožární ucpávky | ks | 4 |  | 0 |  |  |  | základní |  | 0 | 0 | 0 | 0 | 0 | 4 | K | 1 | ROZPOCET | 0 | 0 | 0 | 0 | 0 | 1 | 0 | 4 | 47
| PP |  | Protipožární ucpávky | [15 empty] | PP | 1
0 | K | Pol48 | Montážní materiál (pásky, svorky) | ks | 1 |  | 0 |  |  |  | základní |  | 0 | 0 | 0 | 0 | 0 | 4 | K | 1 | ROZPOCET | 0 | 0 | 0 | 0 | 0 | 1 | 0 | 4 | 48
| PP |  | Montážní materiál (pásky, svorky) | [15 empty] | PP | 1
| D | D6 | Ostatní dodávka |  |  |  | 0 | [5 empty] | 0 |  | 0 |  | 0 | 1 | D | 0 | ROZPOCET | [6 empty] | 0
0 | K | Pol49 | Aplikační sowtware pro DDC regulátor | db | 41 |  | 0 |  |  |  | základní |  | 0 | 0 | 0 | 0 | 0 | 4 | K | 1 | ROZPOCET | 0 | 0 | 0 | 0 | 0 | 1 | 0 | 4 | 49
| PP |  | Aplikační sowtware pro DDC regulátor | [15 empty] | PP | 1
0 | K | Pol50 | Uvedení do provozu vč. zaregulování | hod | 72 |  | 0 |  |  |  | základní |  | 0 | 0 | 0 | 0 | 0 | 4 | K | 1 | ROZPOCET | 0 | 0 | 0 | 0 | 0 | 1 | 0 | 4 | 50
| PP |  | Uvedení do provozu vč. zaregulování | [15 empty] | PP | 1
0 | K | Pol51 | Zaškolení obsluhy | hod | 3 |  | 0 |  |  |  | základní |  | 0 | 0 | 0 | 0 | 0 | 4 | K | 1 | ROZPOCET | 0 | 0 | 0 | 0 | 0 | 1 | 0 | 4 | 51
| PP |  | Zaškolení obsluhy | [15 empty] | PP | 1
0 | K | Pol52 | Vizualizace dispečerského pracoviště | hod | 30 |  | 0 |  |  |  | základní |  | 0 | 0 | 0 | 0 | 0 | 4 | K | 1 | ROZPOCET | 0 | 0 | 0 | 0 | 0 | 1 | 0 | 4 | 52
| PP |  | Vizualizace dispečerského pracoviště | [15 empty] | PP | 1
0 | K | Pol53 | Návod na obsluhu | ks | 1 |  | 0 |  |  |  | základní |  | 0 | 0 | 0 | 0 | 0 | 4 | K | 1 | ROZPOCET | 0 | 0 | 0 | 0 | 0 | 1 | 0 | 4 | 53
| PP |  | Návod na obsluhu | [15 empty] | PP | 1
0 | K | Pol54 | Dokumentace skutečného provedení | ks | 1 |  | 0 |  |  |  | základní |  | 0 | 0 | 0 | 0 | 0 | 4 | K | 1 | ROZPOCET | 0 | 0 | 0 | 0 | 0 | 1 | 0 | 4 | 54
| PP |  | Dokumentace skutečného provedení | [15 empty] | PP | 1
0 | K | Pol55 | Výchozí revize elektroinstalace | ks | 1 |  | 0 |  |  |  | základní |  | 0 | 0 | 0 | 0 | 0 | 4 | K | 1 | ROZPOCET | 0 | 0 | 0 | 0 | 0 | 1 | 0 | 4 | 55
| PP |  | Výchozí revize elektroinstalace | [15 empty] | PP | 1
0 | K | Pol56 | Koordinace s ostatními profesemi | hod | 24 |  | 0 |  |  |  | základní |  | 0 | 0 | 0 | 0 | 0 | 4 | K | 1 | ROZPOCET | 0 | 0 | 0 | 0 | 0 | 1 | 0 | 4 | 56
| PP |  | Koordinace s ostatními profesemi | [15 empty] | PP | 1

## 05 - Elektro SO-obj. č. 1...
| List obsahuje: |  | 1) Krycí list soupisu | 2) Rekapitulace |  |  | 3) Soupis prací | Zpět na list: | Rekapitulace stavby
{7AF84278-E141-4C06-A42A-B60E836A2CF5}
2
| KRYCÍ LIST SOUPISU | [8 empty] | v --- níže se nacházejí doplnkové a pomocné údaje k sestavám --- v | [8 empty] | False
Stavba:
Boletice - Podvoří - ekologizace kotleny
Objekt:
05 - Elektro SO-obj. č. 15 - UBIKACE
| KSO: |  |  |  |  | CC-CZ:
| Místo: |  |  |  |  | Datum: | 08.06.2015
| Zadavatel: |  |  |  |  | IČ:
DIČ:
| Uchazeč: |  |  |  |  | IČ:
DIČ:
| Projektant: |  |  |  |  | IČ:
DIČ:
Poznámka:
| Cena bez DPH | [5 empty] | 0
|  |  | Základ daně |  |  | Sazba daně | Výše daně
| DPH | základní | 0 |  |  | 21% | 0
|  | snížená | 0 |  |  | 15% | 0
|  | zákl. přenesená | 0 |  |  | 21% | 0
|  | sníž. přenesená | 0 |  |  | 15% | 0
|  | nulová | 0 |  |  | 0% | 0
| Cena s DPH |  |  | v | CZK |  | 0
REKAPITULACE ČLENĚNÍ SOUPISU PRACÍ
Stavba:
Boletice - Podvoří - ekologizace kotleny
Objekt:
05 - Elektro SO-obj. č. 15 - UBIKACE
Místo: | [5 empty] | Datum: | 08.06.2015
Zadavatel: | [5 empty] | Projektant:
Uchazeč:
Kód dílu - Popis | [6 empty] | Cena celkem [CZK]
Náklady soupisu celkem | [6 empty] | 0 | [12 empty] | -1
| D1 - ELEKTROMONTAŽE, MATERIÁL | [5 empty] | 0
| D2 - ZEMNÍ PRÁCE | [5 empty] | 0
| D3 - HODINOVÉ ZÚČTOVACÍ SAZBY | [5 empty] | 0
| D4 - VARIANTY PŘIRÁŽEK A SLEV | [5 empty] | 0
SOUPIS PRACÍ
Stavba:
Boletice - Podvoří - ekologizace kotleny
Objekt:
05 - Elektro SO-obj. č. 15 - UBIKACE
Místo: | [5 empty] | Datum: | 08.06.2015
Zadavatel: | [5 empty] | Projektant:
Uchazeč:
PČ | Typ | Kód | Popis | MJ | Množství | J.cena [CZK] | Cena celkem [CZK] | Cenová soustava |  | Poznámka | DPH | J. Nh [h] | Nh celkem [h] | J. hmotnost [t] | Hmotnost celkem [t] | J. suť [t] | Suť Celkem [t]
Náklady soupisu celkem | [6 empty] | 0 | [5 empty] | 0 |  | 0 |  | 0 |  | D | -1 | [7 empty] | 0
| D | D1 | ELEKTROMONTAŽE, MATERIÁL |  |  |  | 0 | [5 empty] | 0 |  | 0 |  | 0 | 1 | D | 0 | ROZPOCET | [6 empty] | 0
1 | K | 210010105 | LISTA PH VKLADACI | M | 82 |  | 0 |  |  |  | základní |  | 0 | 0 | 0 | 0 | 0 | 4 | K | 1 | ROZPOCET | 0 | 0 | 0 | 0 | 0 | 1 | 0 | 4 | 1
| PP |  | LISTA PH VKLADACI | [15 empty] | PP | 1
2 | K | MATERIAL1 | LISTA PH 20X20 | M | 76 |  | 0 |  |  |  | základní |  | 0 | 0 | 0 | 0 | 0 | 4 | K | 1 | ROZPOCET | 0 | 0 | 0 | 0 | 0 | 1 | 0 | 4 | 2
| PP |  | LISTA PH 20X20 | [15 empty] | PP | 1
3 | K | MATERIAL2 | LISTA PH 40X20 | M | 2 |  | 0 |  |  |  | základní |  | 0 | 0 | 0 | 0 | 0 | 4 | K | 1 | ROZPOCET | 0 | 0 | 0 | 0 | 0 | 1 | 0 | 4 | 3
| PP |  | LISTA PH 40X20 | [15 empty] | PP | 1
4 | K | MATERIAL3 | LISTA PH 40X40 | M | 4 |  | 0 |  |  |  | základní |  | 0 | 0 | 0 | 0 | 0 | 4 | K | 1 | ROZPOCET | 0 | 0 | 0 | 0 | 0 | 1 | 0 | 4 | 4
| PP |  | LISTA PH 40X40 | [15 empty] | PP | 1
5 | K | 210010351 | ROZVODKA KRABIC LIS IZOL | KUS | 4 |  | 0 |  |  |  | základní |  | 0 | 0 | 0 | 0 | 0 | 4 | K | 1 | ROZPOCET | 0 | 0 | 0 | 0 | 0 | 1 | 0 | 4 | 5
| PP |  | ROZVODKA KRABIC LIS IZOL | [15 empty] | PP | 1
6 | K | 345640100 | ROZVODKA IZOL PVC 4MM2 IP40 | KUS | 4 |  | 0 |  |  |  | základní |  | 0 | 0 | 0 | 0 | 0 | 4 | K | 1 | ROZPOCET | 0 | 0 | 0 | 0 | 0 | 1 | 0 | 4 | 6
| PP |  | ROZVODKA IZOL PVC 4MM2 IP40 | [15 empty] | PP | 1
7 | K | 210100001 | UKONC VODICU-ROZVADEC,ZAP 2,5 | KUS | 19 |  | 0 |  |  |  | základní |  | 0 | 0 | 0 | 0 | 0 | 4 | K | 1 | ROZPOCET | 0 | 0 | 0 | 0 | 0 | 1 | 0 | 4 | 7
| PP |  | UKONC VODICU-ROZVADEC,ZAP 2,5 | [15 empty] | PP | 1
8 | K | 210100101 | UKONC DRATU,LAN CU,AL 16 1 ZI | KUS | 16 |  | 0 |  |  |  | základní |  | 0 | 0 | 0 | 0 | 0 | 4 | K | 1 | ROZPOCET | 0 | 0 | 0 | 0 | 0 | 1 | 0 | 4 | 8
| PP |  | UKONC DRATU,LAN CU,AL 16 1 ZI | [15 empty] | PP | 1
9 | K | 210100258 | UKONC KAB CELOPLAST 5X4 | KUS | 2 |  | 0 |  |  |  | základní |  | 0 | 0 | 0 | 0 | 0 | 4 | K | 1 | ROZPOCET | 0 | 0 | 0 | 0 | 0 | 1 | 0 | 4 | 9
| PP |  | UKONC KAB CELOPLAST 5X4 | [15 empty] | PP | 1
10 | K | 210110001 | SPINAC NASTENNY JEDNOPOL OBYC | KUS | 1 |  | 0 |  |  |  | základní |  | 0 | 0 | 0 | 0 | 0 | 4 | K | 1 | ROZPOCET | 0 | 0 | 0 | 0 | 0 | 1 | 0 | 4 | 10
| PP |  | SPINAC NASTENNY JEDNOPOL OBYC | [15 empty] | PP | 1
11 | K | MATERIAL | SPINAC 10A/250V AC NASTEN R1 IP44 | KUS | 1 |  | 0 |  |  |  | základní |  | 0 | 0 | 0 | 0 | 0 | 4 | K | 1 | ROZPOCET | 0 | 0 | 0 | 0 | 0 | 1 | 0 | 4 | 11
| PP |  | SPINAC 10A/250V AC NASTEN R1 IP44 | [15 empty] | PP | 1
12 | K | 210110004 | SPINAC NASTENNY STRIDAVY OBYC | KUS | 2 |  | 0 |  |  |  | základní |  | 0 | 0 | 0 | 0 | 0 | 4 | K | 1 | ROZPOCET | 0 | 0 | 0 | 0 | 0 | 1 | 0 | 4 | 12
| PP |  | SPINAC NASTENNY STRIDAVY OBYC | [15 empty] | PP | 1
13 | K | MATERIAL.1 | SPINAC 10A/250V AC NASTEN R6 IP44 | KUS | 2 |  | 0 |  |  |  | základní |  | 0 | 0 | 0 | 0 | 0 | 4 | K | 1 | ROZPOCET | 0 | 0 | 0 | 0 | 0 | 1 | 0 | 4 | 13
| PP |  | SPINAC 10A/250V AC NASTEN R6 IP44 | [15 empty] | PP | 1
14 | K | 210111021 | ZASUVKA DOMOV,V KRAB 2P+Z | KUS | 1 |  | 0 |  |  |  | základní |  | 0 | 0 | 0 | 0 | 0 | 4 | K | 1 | ROZPOCET | 0 | 0 | 0 | 0 | 0 | 1 | 0 | 4 | 14
| PP |  | ZASUVKA DOMOV,V KRAB 2P+Z | [15 empty] | PP | 1
15 | K | MATERIAL.2 | ZASUVKA 16A/250V AC NASTEN IP44 | KUS | 1 |  | 0 |  |  |  | základní |  | 0 | 0 | 0 | 0 | 0 | 4 | K | 1 | ROZPOCET | 0 | 0 | 0 | 0 | 0 | 1 | 0 | 4 | 15
| PP |  | ZASUVKA 16A/250V AC NASTEN IP44 | [15 empty] | PP | 1
16 | K | 210120451 | JISTIC VZD BEZ KRYTU 3POL | KUS | 1 |  | 0 |  |  |  | základní |  | 0 | 0 | 0 | 0 | 0 | 4 | K | 1 | ROZPOCET | 0 | 0 | 0 | 0 | 0 | 1 | 0 | 4 | 16
| PP |  | JISTIC VZD BEZ KRYTU 3POL | [15 empty] | PP | 1
17 | K | MATERIAL.3 | JISTIC 25B/3 3POL | KUS | 1 |  | 0 |  |  |  | základní |  | 0 | 0 | 0 | 0 | 0 | 4 | K | 1 | ROZPOCET | 0 | 0 | 0 | 0 | 0 | 1 | 0 | 4 | 17
| PP |  | JISTIC 25B/3 3POL | [15 empty] | PP | 1
18 | K | 210190001 | MONTAZ ROZVODNIC 20KG | KUS | 1 |  | 0 |  |  |  | základní |  | 0 | 0 | 0 | 0 | 0 | 4 | K | 1 | ROZPOCET | 0 | 0 | 0 | 0 | 0 | 1 | 0 | 4 | 18
| PP |  | MONTAZ ROZVODNIC 20KG | [15 empty] | PP | 1
19 | K | TECH.SPEC | ROZVODNICE R1_SO 01 | KUS | 1 |  | 0 |  |  |  | základní |  | 0 | 0 | 0 | 0 | 0 | 4 | K | 1 | ROZPOCET | 0 | 0 | 0 | 0 | 0 | 1 | 0 | 4 | 19
| PP |  | ROZVODNICE R1_SO 01 | [15 empty] | PP | 1
0 | K | Pol57 | DOPRAVNÉ KE SPECIFIKACI | % |  |  | 0 |  |  |  | základní |  | 0 | 0 | 0 | 0 | 0 | 4 | K | 1 | ROZPOCET | 0 | 0 | 0 | 0 | 0 | 1 | 0 | 4 | 20
| PP |  | DOPRAVNÉ KE SPECIFIKACI | [15 empty] | PP | 1
20 | K | 210200043 | SVIT ZAR NOUZ | KUS | 1 |  | 0 |  |  |  | základní |  | 0 | 0 | 0 | 0 | 0 | 4 | K | 1 | ROZPOCET | 0 | 0 | 0 | 0 | 0 | 1 | 0 | 4 | 21
| PP |  | SVIT ZAR NOUZ | [15 empty] | PP | 1
21 | K | MATERIAL.4 | SVIT ZAR NOUZ SVIT 8W/N/LIST SVIT | KUS | 1 |  | 0 |  |  |  | základní |  | 0 | 0 | 0 | 0 | 0 | 4 | K | 1 | ROZPOCET | 0 | 0 | 0 | 0 | 0 | 1 | 0 | 4 | 22
| PP |  | SVIT ZAR NOUZ SVIT 8W/N/LIST SVIT | [15 empty] | PP | 1
22 | K | 210201038 | SVIT ZARIV 1X80W STROPNI | KUS | 6 |  | 0 |  |  |  | základní |  | 0 | 0 | 0 | 0 | 0 | 4 | K | 1 | ROZPOCET | 0 | 0 | 0 | 0 | 0 | 1 | 0 | 4 | 23
| PP |  | SVIT ZARIV 1X80W STROPNI | [15 empty] | PP | 1
23 | K | MATERIAL.5 | SVIT ZAR 1X80W PRUM/B/LIST SVITID | KUS | 6 |  | 0 |  |  |  | základní |  | 0 | 0 | 0 | 0 | 0 | 4 | K | 1 | ROZPOCET | 0 | 0 | 0 | 0 | 0 | 1 | 0 | 4 | 24
| PP |  | SVIT ZAR 1X80W PRUM/B/LIST SVITID | [15 empty] | PP | 1
24 | K | MATERIAL1.1 | ZARIVKA TL5 80W/840 | KUS | 6 |  | 0 |  |  |  | základní |  | 0 | 0 | 0 | 0 | 0 | 4 | K | 1 | ROZPOCET | 0 | 0 | 0 | 0 | 0 | 1 | 0 | 4 | 25
| PP |  | ZARIVKA TL5 80W/840 | [15 empty] | PP | 1
25 | K | MATERIAL2.1 | LIKVIDACE ELEKTROODPADU | KUS | 8 |  | 0 |  |  |  | základní |  | 0 | 0 | 0 | 0 | 0 | 4 | K | 1 | ROZPOCET | 0 | 0 | 0 | 0 | 0 | 1 | 0 | 4 | 26
| PP |  | LIKVIDACE ELEKTROODPADU | [15 empty] | PP | 1
26 | K | MATERIAL3.1 | LIKVIDACE ZDROJU | KUS | 8 |  | 0 |  |  |  | základní |  | 0 | 0 | 0 | 0 | 0 | 4 | K | 1 | ROZPOCET | 0 | 0 | 0 | 0 | 0 | 1 | 0 | 4 | 27
| PP |  | LIKVIDACE ZDROJU | [15 empty] | PP | 1
27 | K | 210202024 | SVIT VYBOJ 1X400W NASTEN/VYKLOP | KUS | 1 |  | 0 |  |  |  | základní |  | 0 | 0 | 0 | 0 | 0 | 4 | K | 1 | ROZPOCET | 0 | 0 | 0 | 0 | 0 | 1 | 0 | 4 | 28
| PP |  | SVIT VYBOJ 1X400W NASTEN/VYKLOP | [15 empty] | PP | 1
28 | K | MATERIAL.6 | SV VYB 1X400W+ZDROJ,SMEROV/D/LIST | KUS | 1 |  | 0 |  |  |  | základní |  | 0 | 0 | 0 | 0 | 0 | 4 | K | 1 | ROZPOCET | 0 | 0 | 0 | 0 | 0 | 1 | 0 | 4 | 29
| PP |  | SV VYB 1X400W+ZDROJ,SMEROV/D/LIST | [15 empty] | PP | 1
29 | K | 210220002 | VEDENI UZEM FEZN D 10 MM POVRCH | M | 6 |  | 0 |  |  |  | základní |  | 0 | 0 | 0 | 0 | 0 | 4 | K | 1 | ROZPOCET | 0 | 0 | 0 | 0 | 0 | 1 | 0 | 4 | 30
| PP |  | VEDENI UZEM FEZN D 10 MM POVRCH | [15 empty] | PP | 1
30 | K | 156152350 | DRAT POZINK MEK 11343 D10,0MM | KG | 3.75 |  | 0 |  |  |  | základní |  | 0 | 0 | 0 | 0 | 0 | 4 | K | 1 | ROZPOCET | 0 | 0 | 0 | 0 | 0 | 1 | 0 | 4 | 31
| PP |  | DRAT POZINK MEK 11343 D10,0MM | [15 empty] | PP | 1
31 | K | 210220021 | VEDENI UZEM FEZN DO 120 MM2 V ZEM | M | 72 |  | 0 |  |  |  | základní |  | 0 | 0 | 0 | 0 | 0 | 4 | K | 1 | ROZPOCET | 0 | 0 | 0 | 0 | 0 | 1 | 0 | 4 | 32
| PP |  | VEDENI UZEM FEZN DO 120 MM2 V ZEM | [15 empty] | PP | 1
32 | K | 354411200 | PASEK UZEMNOVACI 30X4 MM | KG | 72 |  | 0 |  |  |  | základní |  | 0 | 0 | 0 | 0 | 0 | 4 | K | 1 | ROZPOCET | 0 | 0 | 0 | 0 | 0 | 1 | 0 | 4 | 33
| PP |  | PASEK UZEMNOVACI 30X4 MM | [15 empty] | PP | 1
33 | K | 210220221 | TYC JIMACI,UPEV-STOJAN | KUS | 2 |  | 0 |  |  |  | základní |  | 0 | 0 | 0 | 0 | 0 | 4 | K | 1 | ROZPOCET | 0 | 0 | 0 | 0 | 0 | 1 | 0 | 4 | 34
| PP |  | TYC JIMACI,UPEV-STOJAN | [15 empty] | PP | 1
34 | K | MATERIAL1.2 | JIMACI TYC-TRUBKA JT 5,0 AlMgSi | KUS | 2 |  | 0 |  |  |  | základní |  | 0 | 0 | 0 | 0 | 0 | 4 | K | 1 | ROZPOCET | 0 | 0 | 0 | 0 | 0 | 1 | 0 | 4 | 35
| PP |  | JIMACI TYC-TRUBKA JT 5,0 AlMgSi | [15 empty] | PP | 1
35 | K | MATERIAL2.2 | STOJAN SJ | KUS | 2 |  | 0 |  |  |  | základní |  | 0 | 0 | 0 | 0 | 0 | 4 | K | 1 | ROZPOCET | 0 | 0 | 0 | 0 | 0 | 1 | 0 | 4 | 36
| PP |  | STOJAN SJ | [15 empty] | PP | 1
36 | K | MATERIAL3.2 | PODSTAVEC BETONOVY 19KG | KUS | 12 |  | 0 |  |  |  | základní |  | 0 | 0 | 0 | 0 | 0 | 4 | K | 1 | ROZPOCET | 0 | 0 | 0 | 0 | 0 | 1 | 0 | 4 | 37
| PP |  | PODSTAVEC BETONOVY 19KG | [15 empty] | PP | 1
37 | K | MATERIAL4 | OBJIMKA TYCE OJ | KUS | 2 |  | 0 |  |  |  | základní |  | 0 | 0 | 0 | 0 | 0 | 4 | K | 1 | ROZPOCET | 0 | 0 | 0 | 0 | 0 | 1 | 0 | 4 | 38
| PP |  | OBJIMKA TYCE OJ | [15 empty] | PP | 1
38 | K | MATERIAL5 | OCNICE LANOVA 3MM | KUS | 6 |  | 0 |  |  |  | základní |  | 0 | 0 | 0 | 0 | 0 | 4 | K | 1 | ROZPOCET | 0 | 0 | 0 | 0 | 0 | 1 | 0 | 4 | 39
| PP |  | OCNICE LANOVA 3MM | [15 empty] | PP | 1
39 | K | MATERIAL6 | LANOVA SVORKA LS5 | KUS | 12 |  | 0 |  |  |  | základní |  | 0 | 0 | 0 | 0 | 0 | 4 | K | 1 | ROZPOCET | 0 | 0 | 0 | 0 | 0 | 1 | 0 | 4 | 40
| PP |  | LANOVA SVORKA LS5 | [15 empty] | PP | 1
40 | K | MATERIAL7 | LANKO NEREZ DN 3MM | M | 24 |  | 0 |  |  |  | základní |  | 0 | 0 | 0 | 0 | 0 | 4 | K | 1 | ROZPOCET | 0 | 0 | 0 | 0 | 0 | 1 | 0 | 4 | 41
| PP |  | LANKO NEREZ DN 3MM | [15 empty] | PP | 1
41 | K | MATERIAL8 | NAPINACI SROUB NS6 | KUS | 6 |  | 0 |  |  |  | základní |  | 0 | 0 | 0 | 0 | 0 | 4 | K | 1 | ROZPOCET | 0 | 0 | 0 | 0 | 0 | 1 | 0 | 4 | 42
| PP |  | NAPINACI SROUB NS6 | [15 empty] | PP | 1
42 | K | MATERIAL9 | SPOJOVACI TYC | KUS | 2 |  | 0 |  |  |  | základní |  | 0 | 0 | 0 | 0 | 0 | 4 | K | 1 | ROZPOCET | 0 | 0 | 0 | 0 | 0 | 1 | 0 | 4 | 43
| PP |  | SPOJOVACI TYC | [15 empty] | PP | 1
43 | K | 210220302 | SVORKA HROMOSVOD NAD 2 /ST,SJ,ATD | KUS | 4 |  | 0 |  |  |  | základní |  | 0 | 0 | 0 | 0 | 0 | 4 | K | 1 | ROZPOCET | 0 | 0 | 0 | 0 | 0 | 1 | 0 | 4 | 44
| PP |  | SVORKA HROMOSVOD NAD 2 /ST,SJ,ATD | [15 empty] | PP | 1
44 | K | 354418600 | SVORKA K JIMACI TYCI SJ 1 FEZN | KUS | 2 |  | 0 |  |  |  | základní |  | 0 | 0 | 0 | 0 | 0 | 4 | K | 1 | ROZPOCET | 0 | 0 | 0 | 0 | 0 | 1 | 0 | 4 | 45
| PP |  | SVORKA K JIMACI TYCI SJ 1 FEZN | [15 empty] | PP | 1
45 | K | 354418650 | SVORKA K ZEMNICI TYCI SJ 2 FEZN | KUS | 1 |  | 0 |  |  |  | základní |  | 0 | 0 | 0 | 0 | 0 | 4 | K | 1 | ROZPOCET | 0 | 0 | 0 | 0 | 0 | 1 | 0 | 4 | 46
| PP |  | SVORKA K ZEMNICI TYCI SJ 2 FEZN | [15 empty] | PP | 1
46 | K | 354419250 | SVORKA ZKUSEB SZ LANO D6-12MM FEZ | KUS | 1 |  | 0 |  |  |  | základní |  | 0 | 0 | 0 | 0 | 0 | 4 | K | 1 | ROZPOCET | 0 | 0 | 0 | 0 | 0 | 1 | 0 | 4 | 47
| PP |  | SVORKA ZKUSEB SZ LANO D6-12MM FEZ | [15 empty] | PP | 1
47 | K | 210220321 | SVORKA NA POTRUBI BERNARD CU PA | KUS | 7 |  | 0 |  |  |  | základní |  | 0 | 0 | 0 | 0 | 0 | 4 | K | 1 | ROZPOCET | 0 | 0 | 0 | 0 | 0 | 1 | 0 | 4 | 48
| PP |  | SVORKA NA POTRUBI BERNARD CU PA | [15 empty] | PP | 1
48 | K | 354420710 | PASKA CU UZEMNOV ZS 16 20X500X0,5 | KUS | 4 |  | 0 |  |  |  | základní |  | 0 | 0 | 0 | 0 | 0 | 4 | K | 1 | ROZPOCET | 0 | 0 | 0 | 0 | 0 | 1 | 0 | 4 | 49
| PP |  | PASKA CU UZEMNOV ZS 16 20X500X0,5 | [15 empty] | PP | 1
49 | K | 210220361 | ZEMNIC TYCOVY,PRIP,ZARAZ DO 2M | KUS | 1 |  | 0 |  |  |  | základní |  | 0 | 0 | 0 | 0 | 0 | 4 | K | 1 | ROZPOCET | 0 | 0 | 0 | 0 | 0 | 1 | 0 | 4 | 50
| PP |  | ZEMNIC TYCOVY,PRIP,ZARAZ DO 2M | [15 empty] | PP | 1
50 | K | 354420920 | ZEMNIC TYC ZT 1500 1500MM FEZN | KUS | 1 |  | 0 |  |  |  | základní |  | 0 | 0 | 0 | 0 | 0 | 4 | K | 1 | ROZPOCET | 0 | 0 | 0 | 0 | 0 | 1 | 0 | 4 | 51
| PP |  | ZEMNIC TYC ZT 1500 1500MM FEZN | [15 empty] | PP | 1
51 | K | MATERIAL.7 | ZEMNICI BOD M10 | KUS | 1 |  | 0 |  |  |  | základní |  | 0 | 0 | 0 | 0 | 0 | 4 | K | 1 | ROZPOCET | 0 | 0 | 0 | 0 | 0 | 1 | 0 | 4 | 52
| PP |  | ZEMNICI BOD M10 | [15 empty] | PP | 1
52 | K | 210220451 | OCHR SPOJ-CU4 MM2 VOLNE | M | 25 |  | 0 |  |  |  | základní |  | 0 | 0 | 0 | 0 | 0 | 4 | K | 1 | ROZPOCET | 0 | 0 | 0 | 0 | 0 | 1 | 0 | 4 | 53
| PP |  | OCHR SPOJ-CU4 MM2 VOLNE | [15 empty] | PP | 1
53 | K | 341421560 | VODIC H07 V-K 4/ZLZ | M | 25 |  | 0 |  |  |  | základní |  | 0 | 0 | 0 | 0 | 0 | 4 | K | 1 | ROZPOCET | 0 | 0 | 0 | 0 | 0 | 1 | 0 | 4 | 54
| PP |  | VODIC H07 V-K 4/ZLZ | [15 empty] | PP | 1
54 | K | 210800628 | VODIC CYA 16 VOLNE | M | 6 |  | 0 |  |  |  | základní |  | 0 | 0 | 0 | 0 | 0 | 4 | K | 1 | ROZPOCET | 0 | 0 | 0 | 0 | 0 | 1 | 0 | 4 | 55
| PP |  | VODIC CYA 16 VOLNE | [15 empty] | PP | 1
55 | K | 210810005 | KABEL SIL CYKY 750V 3X1,5 VOL | M | 80 |  | 0 |  |  |  | základní |  | 0 | 0 | 0 | 0 | 0 | 4 | K | 1 | ROZPOCET | 0 | 0 | 0 | 0 | 0 | 1 | 0 | 4 | 56
| PP |  | KABEL SIL CYKY 750V 3X1,5 VOL | [15 empty] | PP | 1
56 | K | 210810006 | KABEL SIL CYKY 750V 3X2,5 VOL | M | 10 |  | 0 |  |  |  | základní |  | 0 | 0 | 0 | 0 | 0 | 4 | K | 1 | ROZPOCET | 0 | 0 | 0 | 0 | 0 | 1 | 0 | 4 | 57
| PP |  | KABEL SIL CYKY 750V 3X2,5 VOL | [15 empty] | PP | 1
57 | K | 210810015 | KABEL SIL CYKY 750V 5X1,5 VOL | M | 5 |  | 0 |  |  |  | základní |  | 0 | 0 | 0 | 0 | 0 | 4 | K | 1 | ROZPOCET | 0 | 0 | 0 | 0 | 0 | 1 | 0 | 4 | 58
| PP |  | KABEL SIL CYKY 750V 5X1,5 VOL | [15 empty] | PP | 1
58 | K | 210810016 | KABEL SIL CYKY 750V 5X2,5 VOL | M | 4 |  | 0 |  |  |  | základní |  | 0 | 0 | 0 | 0 | 0 | 4 | K | 1 | ROZPOCET | 0 | 0 | 0 | 0 | 0 | 1 | 0 | 4 | 59
| PP |  | KABEL SIL CYKY 750V 5X2,5 VOL | [15 empty] | PP | 1
59 | K | 210810017 | KABEL SIL CYKY 750V 5X4 VOL | M | 6 |  | 0 |  |  |  | základní |  | 0 | 0 | 0 | 0 | 0 | 4 | K | 1 | ROZPOCET | 0 | 0 | 0 | 0 | 0 | 1 | 0 | 4 | 60
| PP |  | KABEL SIL CYKY 750V 5X4 VOL | [15 empty] | PP | 1
60 | K | 341110300 | KABEL CU JADRO CYKY-O3 X 1,5 | M | 25 |  | 0 |  |  |  | základní |  | 0 | 0 | 0 | 0 | 0 | 4 | K | 1 | ROZPOCET | 0 | 0 | 0 | 0 | 0 | 1 | 0 | 4 | 61
| PP |  | KABEL CU JADRO CYKY-O3 X 1,5 | [15 empty] | PP | 1
61 | K | 341110300.1 | KABEL CU JADRO CYKY-J3 X 1,5 | M | 55 |  | 0 |  |  |  | základní |  | 0 | 0 | 0 | 0 | 0 | 4 | K | 1 | ROZPOCET | 0 | 0 | 0 | 0 | 0 | 1 | 0 | 4 | 62
| PP |  | KABEL CU JADRO CYKY-J3 X 1,5 | [15 empty] | PP | 1
62 | K | 341110360 | KABEL CU JADRO CYKY-J3 X 2,5 | M | 10 |  | 0 |  |  |  | základní |  | 0 | 0 | 0 | 0 | 0 | 4 | K | 1 | ROZPOCET | 0 | 0 | 0 | 0 | 0 | 1 | 0 | 4 | 63
| PP |  | KABEL CU JADRO CYKY-J3 X 2,5 | [15 empty] | PP | 1
63 | K | 341110900 | KABEL CU JADRO CYKY-J5 X 1,5 | M | 5 |  | 0 |  |  |  | základní |  | 0 | 0 | 0 | 0 | 0 | 4 | K | 1 | ROZPOCET | 0 | 0 | 0 | 0 | 0 | 1 | 0 | 4 | 64
| PP |  | KABEL CU JADRO CYKY-J5 X 1,5 | [15 empty] | PP | 1
64 | K | 341110940 | KABEL CU JADRO CYKY-J5 X 2,5 | M | 4 |  | 0 |  |  |  | základní |  | 0 | 0 | 0 | 0 | 0 | 4 | K | 1 | ROZPOCET | 0 | 0 | 0 | 0 | 0 | 1 | 0 | 4 | 65
| PP |  | KABEL CU JADRO CYKY-J5 X 2,5 | [15 empty] | PP | 1
65 | K | 341110980 | KABEL CU JADRO CYKY-J5 X 4 | M | 6 |  | 0 |  |  |  | základní |  | 0 | 0 | 0 | 0 | 0 | 4 | K | 1 | ROZPOCET | 0 | 0 | 0 | 0 | 0 | 1 | 0 | 4 | 66
| PP |  | KABEL CU JADRO CYKY-J5 X 4 | [15 empty] | PP | 1
66 | K | 341421590 | VODIC CYA 16/ZLZ | M | 6 |  | 0 |  |  |  | základní |  | 0 | 0 | 0 | 0 | 0 | 4 | K | 1 | ROZPOCET | 0 | 0 | 0 | 0 | 0 | 1 | 0 | 4 | 67
| PP |  | VODIC CYA 16/ZLZ | [15 empty] | PP | 1
| D | D2 | ZEMNÍ PRÁCE |  |  |  | 0 | [5 empty] | 0 |  | 0 |  | 0 | 1 | D | 0 | ROZPOCET | [6 empty] | 0
67 | K | 460200163 | KABEL RYHY S 35 HL 80 ZEM3 | M | 55 |  | 0 |  |  |  | základní |  | 0 | 0 | 0 | 0 | 0 | 4 | K | 1 | ROZPOCET | 0 | 0 | 0 | 0 | 0 | 1 | 0 | 4 | 68
| PP |  | KABEL RYHY S 35 HL 80 ZEM3 | [15 empty] | PP | 1
68 | K | 460260011 | PEVNE SPOJENI PASKOVYCH ZEMNICU | KUS | 18 |  | 0 |  |  |  | základní |  | 0 | 0 | 0 | 0 | 0 | 4 | K | 1 | ROZPOCET | 0 | 0 | 0 | 0 | 0 | 1 | 0 | 4 | 69
| PP |  | PEVNE SPOJENI PASKOVYCH ZEMNICU | [15 empty] | PP | 1
69 | K | 460560163 | ZAHOZ RYHY S 35 CM HL 80 CM ZEM3 | M | 55 |  | 0 |  |  |  | základní |  | 0 | 0 | 0 | 0 | 0 | 4 | K | 1 | ROZPOCET | 0 | 0 | 0 | 0 | 0 | 1 | 0 | 4 | 70
| PP |  | ZAHOZ RYHY S 35 CM HL 80 CM ZEM3 | [15 empty] | PP | 1
70 | K | 460620013 | PROVIZORNI UPRAVA TERENU ZEM3 | M2 | 19.25 |  | 0 |  |  |  | základní |  | 0 | 0 | 0 | 0 | 0 | 4 | K | 1 | ROZPOCET | 0 | 0 | 0 | 0 | 0 | 1 | 0 | 4 | 71
| PP |  | PROVIZORNI UPRAVA TERENU ZEM3 | [15 empty] | PP | 1
| D | D3 | HODINOVÉ ZÚČTOVACÍ SAZBY |  |  |  | 0 | [5 empty] | 0 |  | 0 |  | 0 | 1 | D | 0 | ROZPOCET | [6 empty] | 0
71 | K | HZS | UPRAVA VE STAV.ROZVADECI | HOD | 8.5 |  | 0 |  |  |  | základní |  | 0 | 0 | 0 | 0 | 0 | 4 | K | 1 | ROZPOCET | 0 | 0 | 0 | 0 | 0 | 1 | 0 | 4 | 72
| PP |  | UPRAVA VE STAV.ROZVADECI | [15 empty] | PP | 1
72 | K | HZS.1 | NEPREDVIDANE PRACE | HOD | 40 |  | 0 |  |  |  | základní |  | 0 | 0 | 0 | 0 | 0 | 4 | K | 1 | ROZPOCET | 0 | 0 | 0 | 0 | 0 | 1 | 0 | 4 | 73
| PP |  | NEPREDVIDANE PRACE | [15 empty] | PP | 1
| D | D4 | VARIANTY PŘIRÁŽEK A SLEV |  |  |  | 0 | [5 empty] | 0 |  | 0 |  | 0 | 1 | D | 0 | ROZPOCET | [6 empty] | 0

## 06 - Plyn SO-obj. č. 15 -...
| List obsahuje: |  | 1) Krycí list soupisu | 2) Rekapitulace |  |  | 3) Soupis prací | Zpět na list: | Rekapitulace stavby
{3B9C744B-43BC-4B80-9969-AF17FFA44969}
2
| KRYCÍ LIST SOUPISU | [8 empty] | v --- níže se nacházejí doplnkové a pomocné údaje k sestavám --- v | [8 empty] | False
Stavba:
Boletice - Podvoří - ekologizace kotleny
Objekt:
06 - Plyn SO-obj. č. 15 - UBIKACE
| KSO: |  |  |  |  | CC-CZ:
| Místo: |  |  |  |  | Datum: | 08.06.2015
| Zadavatel: |  |  |  |  | IČ:
DIČ:
| Uchazeč: |  |  |  |  | IČ:
DIČ:
| Projektant: |  |  |  |  | IČ:
DIČ:
Poznámka:
| Cena bez DPH | [5 empty] | 0
|  |  | Základ daně |  |  | Sazba daně | Výše daně
| DPH | základní | 0 |  |  | 21% | 0
|  | snížená | 0 |  |  | 15% | 0
|  | zákl. přenesená | 0 |  |  | 21% | 0
|  | sníž. přenesená | 0 |  |  | 15% | 0
|  | nulová | 0 |  |  | 0% | 0
| Cena s DPH |  |  | v | CZK |  | 0
REKAPITULACE ČLENĚNÍ SOUPISU PRACÍ
Stavba:
Boletice - Podvoří - ekologizace kotleny
Objekt:
06 - Plyn SO-obj. č. 15 - UBIKACE
Místo: | [5 empty] | Datum: | 08.06.2015
Zadavatel: | [5 empty] | Projektant:
Uchazeč:
Kód dílu - Popis | [6 empty] | Cena celkem [CZK]
Náklady soupisu celkem | [6 empty] | 0 | [12 empty] | -1
| 1 - Zemní práce | [5 empty] | 0
| 2 - Základy a zvláštní zakládání | [5 empty] | 0
| 45 - Podkladní a vedlejší konstrukce | [5 empty] | 0
| 5 - Komunikace | [5 empty] | 0
| 96 - Bourání konstrukcí | [5 empty] | 0
| 99 - Staveništní přesun hmot | [5 empty] | 0
| 723P - Plynovod | [5 empty] | 0
| 767 - Konstrukce zámečnické | [5 empty] | 0
| 783 - Nátěry | [5 empty] | 0
| M22 - Montáž sdělovací a zabezp. techniky | [5 empty] | 0
SOUPIS PRACÍ
Stavba:
Boletice - Podvoří - ekologizace kotleny
Objekt:
06 - Plyn SO-obj. č. 15 - UBIKACE
Místo: | [5 empty] | Datum: | 08.06.2015
Zadavatel: | [5 empty] | Projektant:
Uchazeč:
PČ | Typ | Kód | Popis | MJ | Množství | J.cena [CZK] | Cena celkem [CZK] | Cenová soustava |  | Poznámka | DPH | J. Nh [h] | Nh celkem [h] | J. hmotnost [t] | Hmotnost celkem [t] | J. suť [t] | Suť Celkem [t]
Náklady soupisu celkem | [6 empty] | 0 | [5 empty] | 0 |  | 0 |  | 0 |  | D | -1 | [10 empty] | 0
| D | 1 | Zemní práce |  |  |  | 0 | [5 empty] | 0 |  | 0 |  | 0 | 1 | D | 0 |  |  |  | ROZPOCET | [6 empty] | 0
1 | K | 113106121R00 | Rozebrání dlažeb z betonových dlaždic na sucho | m2 | 2 |  | 0 |  |  |  | základní |  | 0 | 0 | 0 | 0 | 0 | 4 | K | 1 |  |  |  | ROZPOCET | 0 | 0 | 0 | 0 | 0 | 1 | 0 | 4 | 1
| PP |  | Rozebrání dlažeb z betonových dlaždic na sucho | [15 empty] | PP | 1
| VV |  | 1*2 |  | 2 | [13 empty] | VV | 1 | 2 | -1 | 0 | ROZPOCET
| VV |  | Součet |  | 2 | [13 empty] | VV | 1 | 4 | -1 | 1 | ROZPOCET
2 | K | 113107121R00 | Odstranění podkladu pl. 200 m2,kam.drcené tl.10 cm - d | m2 | 2 |  | 0 |  |  |  | základní |  | 0 | 0 | 0 | 0 | 0 | 4 | K | 1 |  |  |  | ROZPOCET | 0 | 0 | 0 | 0 | 0 | 1 | 0 | 4 | 2
| PP |  | Odstranění podkladu pl. 200 m2,kam.drcené tl.10 cm - d | [15 empty] | PP | 1
3 | K | 119001401R00 | Dočasné zajištění vodovodního potrubí do DN 200 mm | m | 1 |  | 0 |  |  |  | základní |  | 0 | 0 | 0 | 0 | 0 | 4 | K | 1 |  |  |  | ROZPOCET | 0 | 0 | 0 | 0 | 0 | 1 | 0 | 4 | 3
| PP |  | Dočasné zajištění vodovodního potrubí do DN 200 mm | [15 empty] | PP | 1
4 | K | 119001421R00 | Dočasné zajištění kabelů - do počtu 3 kabelů | m | 1 |  | 0 |  |  |  | základní |  | 0 | 0 | 0 | 0 | 0 | 4 | K | 1 |  |  |  | ROZPOCET | 0 | 0 | 0 | 0 | 0 | 1 | 0 | 4 | 4
| PP |  | Dočasné zajištění kabelů - do počtu 3 kabelů | [15 empty] | PP | 1
5 | K | 139601102R00 | Ruční výkop jam, rýh a šachet v hornině tř. 3 | m3 | 26.074 |  | 0 |  |  |  | základní |  | 0 | 0 | 0 | 0 | 0 | 4 | K | 1 |  |  |  | ROZPOCET | 0 | 0 | 0 | 0 | 0 | 1 | 0 | 4 | 5
| PP |  | Ruční výkop jam, rýh a šachet v hornině tř. 3 | [15 empty] | PP | 1
| VV |  | "RT :" 0,80*(1,00+1,05+1,39+1,05)/4*15,50 |  | 13.919 | [13 empty] | VV | 1 | 2 | -1 | 0 | ROZPOCET
| VV |  | "Panel :" 0,85*1,10*13 |  | 12.155 | [13 empty] | VV | 1 | 2 | -1 | 0 | ROZPOCET
| VV |  | Součet |  | 26.074 | [13 empty] | VV | 1 | 4 | -1 | 1 | ROZPOCET
6 | K | 151101101R00 | Pažení a rozepření stěn rýh - příložné - hl. do 2m | m2 | 40.7 |  | 0 |  |  |  | základní |  | 0 | 0 | 0 | 0 | 0 | 4 | K | 1 |  |  |  | ROZPOCET | 0 | 0 | 0 | 0 | 0 | 1 | 0 | 4 | 6
| PP |  | Pažení a rozepření stěn rýh - příložné - hl. do 2m | [15 empty] | PP | 1
| VV |  | 1,10*18,50*2 |  | 40.7 | [13 empty] | VV | 1 | 2 | -1 | 0 | ROZPOCET
| VV |  | Součet |  | 40.7 | [13 empty] | VV | 1 | 4 | -1 | 1 | ROZPOCET
7 | K | 151101111R00 | Odstranění pažení stěn rýh - příložné - hl. do 2 m | m2 | 40.7 |  | 0 |  |  |  | základní |  | 0 | 0 | 0 | 0 | 0 | 4 | K | 1 |  |  |  | ROZPOCET | 0 | 0 | 0 | 0 | 0 | 1 | 0 | 4 | 7
| PP |  | Odstranění pažení stěn rýh - příložné - hl. do 2 m | [15 empty] | PP | 1
8 | K | 161101101R00 | Svislé přemístění výkopku z hor.1-4 do 2,5 m | m3 | 26.074 |  | 0 |  |  |  | základní |  | 0 | 0 | 0 | 0 | 0 | 4 | K | 1 |  |  |  | ROZPOCET | 0 | 0 | 0 | 0 | 0 | 1 | 0 | 4 | 8
| PP |  | Svislé přemístění výkopku z hor.1-4 do 2,5 m | [15 empty] | PP | 1
9 | K | 162701105R00 | Vodorovné přemístění výkopku z hor.1-4 do 10000 m | m3 | 6.29 |  | 0 |  |  |  | základní |  | 0 | 0 | 0 | 0 | 0 | 4 | K | 1 |  |  |  | ROZPOCET | 0 | 0 | 0 | 0 | 0 | 1 | 0 | 4 | 9
| PP |  | Vodorovné přemístění výkopku z hor.1-4 do 10000 m | [15 empty] | PP | 1
| VV |  | 4,44+1,85 |  | 6.29 | [13 empty] | VV | 1 | 2 | -1 | 0 | ROZPOCET
| VV |  | Součet |  | 6.29 | [13 empty] | VV | 1 | 4 | -1 | 1 | ROZPOCET
10 | K | 162701109R00 | Příplatek k vod. přemístění hor.1-4 za další 1 km | m3 | 62.9 |  | 0 |  |  |  | základní |  | 0 | 0 | 0 | 0 | 0 | 4 | K | 1 |  |  |  | ROZPOCET | 0 | 0 | 0 | 0 | 0 | 1 | 0 | 4 | 10
| PP |  | Příplatek k vod. přemístění hor.1-4 za další 1 km | [15 empty] | PP | 1
| VV |  | 6,29*10 |  | 62.9 | [13 empty] | VV | 1 | 2 | -1 | 0 | ROZPOCET
| VV |  | Součet |  | 62.9 | [13 empty] | VV | 1 | 4 | -1 | 1 | ROZPOCET
11 | K | 174101101R00 | Zásyp jam, rýh, šachet se zhutněním | m3 | 19.784 |  | 0 |  |  |  | základní |  | 0 | 0 | 0 | 0 | 0 | 4 | K | 1 |  |  |  | ROZPOCET | 0 | 0 | 0 | 0 | 0 | 1 | 0 | 4 | 11
| PP |  | Zásyp jam, rýh, šachet se zhutněním | [15 empty] | PP | 1
| VV |  | 26,074-6,29 |  | 19.784 | [13 empty] | VV | 1 | 2 | -1 | 0 | ROZPOCET
| VV |  | Součet |  | 19.784 | [13 empty] | VV | 1 | 4 | -1 | 1 | ROZPOCET
12 | K | 199000002R00 | Poplatek za skládku horniny 1- 4 | m3 | 6.29 |  | 0 |  |  |  | základní |  | 0 | 0 | 0 | 0 | 0 | 4 | K | 1 |  |  |  | ROZPOCET | 0 | 0 | 0 | 0 | 0 | 1 | 0 | 4 | 12
| PP |  | Poplatek za skládku horniny 1- 4 | [15 empty] | PP | 1
| D | 2 | Základy a zvláštní zakládání |  |  |  | 0 | [5 empty] | 0 |  | 0 |  | 0 | 1 | D | 0 |  |  |  | ROZPOCET | [6 empty] | 0
13 | K | 278381135V01 | Základ pod stroje plochy do 0,25 m2 z bet. C 20/25, vč. zemních prací | m3 | 0.4 |  | 0 |  |  |  | základní |  | 0 | 0 | 0 | 0 | 0 | 4 | K | 1 |  |  |  | ROZPOCET | 0 | 0 | 0 | 0 | 0 | 1 | 0 | 4 | 13
| PP |  | Základ pod stroje plochy do 0,25 m2 z bet. C 20/25, vč. zemních prací | [15 empty] | PP | 1
| D | 45 | Podkladní a vedlejší konstrukce |  |  |  | 0 | [5 empty] | 0 |  | 0 |  | 0 | 1 | D | 0 |  |  |  | ROZPOCET | [6 empty] | 0
14 | K | 451573111R00 | Lože pod potrubí ze štěrkopísku, vč. dodávky | m3 | 1.85 |  | 0 |  |  |  | základní |  | 0 | 0 | 0 | 0 | 0 | 4 | K | 1 |  |  |  | ROZPOCET | 0 | 0 | 0 | 0 | 0 | 1 | 0 | 4 | 14
| PP |  | Lože pod potrubí ze štěrkopísku, vč. dodávky | [15 empty] | PP | 1
| VV |  | 0,10*18,50 |  | 1.85 | [13 empty] | VV | 1 | 2 | -1 | 0 | ROZPOCET
| VV |  | Součet |  | 1.85 | [13 empty] | VV | 1 | 4 | -1 | 1 | ROZPOCET
15 | K | 17510002oTA0 | Obsyp potrubí štěrkopískem, vč. dodávky | m3 | 4.44 |  | 0 |  |  |  | základní |  | 0 | 0 | 0 | 0 | 0 | 4 | K | 1 |  |  |  | ROZPOCET | 0 | 0 | 0 | 0 | 0 | 1 | 0 | 4 | 15
| PP |  | Obsyp potrubí štěrkopískem, vč. dodávky | [15 empty] | PP | 1
| VV |  | 0,80*0,30*18,50 |  | 4.44 | [13 empty] | VV | 1 | 2 | -1 | 0 | ROZPOCET
| VV |  | Součet |  | 4.44 | [13 empty] | VV | 1 | 4 | -1 | 1 | ROZPOCET
| D | 5 | Komunikace |  |  |  | 0 | [5 empty] | 0 |  | 0 |  | 0 | 1 | D | 0 |  |  |  | ROZPOCET | [6 empty] | 0
16 | K | 584121111RZ1 | Osazení silničních panelů,lože z kameniva tl. 4 cm, montáž | m2 | 24 |  | 0 |  |  |  | základní |  | 0 | 0 | 0 | 0 | 0 | 4 | K | 1 |  |  |  | ROZPOCET | 0 | 0 | 0 | 0 | 0 | 1 | 0 | 4 | 16
| PP |  | Osazení silničních panelů,lože z kameniva tl. 4 cm, montáž | [15 empty] | PP | 1
| VV |  | 4*3*2 |  | 24 | [13 empty] | VV | 1 | 2 | -1 | 0 | ROZPOCET
| VV |  | Součet |  | 24 | [13 empty] | VV | 1 | 4 | -1 | 1 | ROZPOCET
17 | K | 584121111V01 | Osazení silničních panelů,lože z kameniva tl. 4 cm, Demontáž panelů | m2 | 24 |  | 0 |  |  |  | základní |  | 0 | 0 | 0 | 0 | 0 | 4 | K | 1 |  |  |  | ROZPOCET | 0 | 0 | 0 | 0 | 0 | 1 | 0 | 4 | 17
| PP |  | Osazení silničních panelů,lože z kameniva tl. 4 cm, Demontáž panelů | [15 empty] | PP | 1
| VV |  | 4*3*2 |  | 24 | [13 empty] | VV | 1 | 2 | -1 | 0 | ROZPOCET
| VV |  | Součet |  | 24 | [13 empty] | VV | 1 | 4 | -1 | 1 | ROZPOCET
18 | K | 596100030RAC | Chodník z dlažby betonové, podklad štěrkopísek, dlažba HBB 40 x 40 x 4,5 cm | m2 | 2 |  | 0 |  |  |  | základní |  | 0 | 0 | 0 | 0 | 0 | 4 | K | 1 |  |  |  | ROZPOCET | 0 | 0 | 0 | 0 | 0 | 1 | 0 | 4 | 18
| PP |  | Chodník z dlažby betonové, podklad štěrkopísek, dlažba HBB 40 x 40 x 4,5 cm | [15 empty] | PP | 1
| D | 96 | Bourání konstrukcí |  |  |  | 0 | [5 empty] | 0 |  | 0 |  | 0 | 1 | D | 0 |  |  |  | ROZPOCET | [6 empty] | 0
19 | K | 979081111R00 | Odvoz suti a vybour. hmot na skládku do 1 km | t | 0.536 |  | 0 |  |  |  | základní |  | 0 | 0 | 0 | 0 | 0 | 4 | K | 1 |  |  |  | ROZPOCET | 0 | 0 | 0 | 0 | 0 | 1 | 0 | 4 | 19
| PP |  | Odvoz suti a vybour. hmot na skládku do 1 km | [15 empty] | PP | 1
20 | K | 979081121R00 | Příplatek k odvozu za každý další 1 km | t | 10.184 |  | 0 |  |  |  | základní |  | 0 | 0 | 0 | 0 | 0 | 4 | K | 1 |  |  |  | ROZPOCET | 0 | 0 | 0 | 0 | 0 | 1 | 0 | 4 | 20
| PP |  | Příplatek k odvozu za každý další 1 km | [15 empty] | PP | 1
21 | K | 979999996R00 | Poplatek za skládku suti a vybouraných hmot | t | 0.536 |  | 0 |  |  |  | základní |  | 0 | 0 | 0 | 0 | 0 | 4 | K | 1 |  |  |  | ROZPOCET | 0 | 0 | 0 | 0 | 0 | 1 | 0 | 4 | 21
| PP |  | Poplatek za skládku suti a vybouraných hmot | [15 empty] | PP | 1
| D | 99 | Staveništní přesun hmot |  |  |  | 0 | [5 empty] | 0 |  | 0 |  | 0 | 1 | D | 0 |  |  |  | ROZPOCET | [6 empty] | 0
22 | K | 998011001R00 | Přesun hmot pro budovy zděné výšky do 6 m | t | 8.843 |  | 0 |  |  |  | základní |  | 0 | 0 | 0 | 0 | 0 | 4 | K | 1 |  |  |  | ROZPOCET | 0 | 0 | 0 | 0 | 0 | 1 | 0 | 4 | 22
| PP |  | Přesun hmot pro budovy zděné výšky do 6 m | [15 empty] | PP | 1
| D | 723P | Plynovod |  |  |  | 0 | [5 empty] | 0 |  | 0 |  | 0 | 1 | D | 0 |  |  |  | ROZPOCET | [6 empty] | 0
23 | K | 723271028T00 | Čichačka podz. s víčkem a poklopem dodávka + MTZ | Kus | 1 |  | 0 |  |  |  | základní |  | 0 | 0 | 0 | 0 | 0 | 4 | K | 1 |  |  |  | ROZPOCET | 0 | 0 | 0 | 0 | 0 | 1 | 0 | 4 | 23
| PP |  | Čichačka podz. s víčkem a poklopem dodávka + MTZ | [15 empty] | PP | 1
24 | K | 722171215R00 | Potrubí z IPE, D 50 x 4,6 mm, DN 40 | m | 31.5 |  | 0 |  |  |  | základní |  | 0 | 0 | 0 | 0 | 0 | 4 | K | 1 |  |  |  | ROZPOCET | 0 | 0 | 0 | 0 | 0 | 1 | 0 | 4 | 24
| PP |  | Potrubí z IPE, D 50 x 4,6 mm, DN 40 | [15 empty] | PP | 1
25 | K | 722228105T00 | Spojka ISIFLO | kus | 2 |  | 0 |  |  |  | základní |  | 0 | 0 | 0 | 0 | 0 | 4 | K | 1 |  |  |  | ROZPOCET | 0 | 0 | 0 | 0 | 0 | 1 | 0 | 4 | 25
| PP |  | Spojka ISIFLO | [15 empty] | PP | 1
26 | K | 723120202R00 | Potrubí ocelové závitové černé svařované DN 15 | m | 9 |  | 0 |  |  |  | základní |  | 0 | 0 | 0 | 0 | 0 | 4 | K | 1 |  |  |  | ROZPOCET | 0 | 0 | 0 | 0 | 0 | 1 | 0 | 4 | 26
| PP |  | Potrubí ocelové závitové černé svařované DN 15 | [15 empty] | PP | 1
| VV |  | 6+2 |  | 8 | [13 empty] | VV | 1 | 2 | -1 | 0 | ROZPOCET
| VV |  | 1 |  | 1 | [13 empty] | VV | 1 | 2 | -1 | 0 | ROZPOCET
| VV |  | Součet |  | 9 | [13 empty] | VV | 1 | 4 | -1 | 1 | ROZPOCET
27 | K | 723120203R00 | Potrubí ocelové závitové černé svařované DN 20 | m | 16 |  | 0 |  |  |  | základní |  | 0 | 0 | 0 | 0 | 0 | 4 | K | 1 |  |  |  | ROZPOCET | 0 | 0 | 0 | 0 | 0 | 1 | 0 | 4 | 27
| PP |  | Potrubí ocelové závitové černé svařované DN 20 | [15 empty] | PP | 1
| VV |  | 15 |  | 15 | [13 empty] | VV | 1 | 2 | -1 | 0 | ROZPOCET
| VV |  | 1 |  | 1 | [13 empty] | VV | 1 | 2 | -1 | 0 | ROZPOCET
| VV |  | Součet |  | 16 | [13 empty] | VV | 1 | 4 | -1 | 1 | ROZPOCET
28 | K | 723120204R00 | Potrubí ocelové závitové černé svařované DN 25 | m | 6 |  | 0 |  |  |  | základní |  | 0 | 0 | 0 | 0 | 0 | 4 | K | 1 |  |  |  | ROZPOCET | 0 | 0 | 0 | 0 | 0 | 1 | 0 | 4 | 28
| PP |  | Potrubí ocelové závitové černé svařované DN 25 | [15 empty] | PP | 1
| VV |  | 2 |  | 2 | [13 empty] | VV | 1 | 2 | -1 | 0 | ROZPOCET
| VV |  | 2 |  | 2 | [13 empty] | VV | 1 | 2 | -1 | 0 | ROZPOCET
| VV |  | 2 |  | 2 | [13 empty] | VV | 1 | 2 | -1 | 0 | ROZPOCET
| VV |  | Součet |  | 6 | [13 empty] | VV | 1 | 4 | -1 | 1 | ROZPOCET
29 | K | 723120205R00 | Potrubí ocelové závitové černé svařované DN 32 | m | 12 |  | 0 |  |  |  | základní |  | 0 | 0 | 0 | 0 | 0 | 4 | K | 1 |  |  |  | ROZPOCET | 0 | 0 | 0 | 0 | 0 | 1 | 0 | 4 | 29
| PP |  | Potrubí ocelové závitové černé svařované DN 32 | [15 empty] | PP | 1
| VV |  | 6 |  | 6 | [13 empty] | VV | 1 | 2 | -1 | 0 | ROZPOCET
| VV |  | 5 |  | 5 | [13 empty] | VV | 1 | 2 | -1 | 0 | ROZPOCET
| VV |  | 1 |  | 1 | [13 empty] | VV | 1 | 2 | -1 | 0 | ROZPOCET
| VV |  | Součet |  | 12 | [13 empty] | VV | 1 | 4 | -1 | 1 | ROZPOCET
30 | K | 723120206R00 | Potrubí ocelové závitové černé svařované DN 40 | m | 3 |  | 0 |  |  |  | základní |  | 0 | 0 | 0 | 0 | 0 | 4 | K | 1 |  |  |  | ROZPOCET | 0 | 0 | 0 | 0 | 0 | 1 | 0 | 4 | 30
| PP |  | Potrubí ocelové závitové černé svařované DN 40 | [15 empty] | PP | 1
| VV |  | 3 |  | 3 | [13 empty] | VV | 1 | 2 | -1 | 0 | ROZPOCET
| VV |  | Součet |  | 3 | [13 empty] | VV | 1 | 4 | -1 | 1 | ROZPOCET
31 | K | 723150313R00 | Potrubí ocelové hladké černé svařované DN 65 | m | 31.5 |  | 0 |  |  |  | základní |  | 0 | 0 | 0 | 0 | 0 | 4 | K | 1 |  |  |  | ROZPOCET | 0 | 0 | 0 | 0 | 0 | 1 | 0 | 4 | 31
| PP |  | Potrubí ocelové hladké černé svařované DN 65 | [15 empty] | PP | 1
32 | K | 723150317R00 | Potrubí ocelové hladké černé svařované DN 150 - akumulační | m | 2.5 |  | 0 |  |  |  | základní |  | 0 | 0 | 0 | 0 | 0 | 4 | K | 1 |  |  |  | ROZPOCET | 0 | 0 | 0 | 0 | 0 | 1 | 0 | 4 | 32
| PP |  | Potrubí ocelové hladké černé svařované DN 150 - akumulační | [15 empty] | PP | 1
33 | K | 723150365R00 | Potrubí ocel. černé svařované - chráničky DN 32 | m | 1 |  | 0 |  |  |  | základní |  | 0 | 0 | 0 | 0 | 0 | 4 | K | 1 |  |  |  | ROZPOCET | 0 | 0 | 0 | 0 | 0 | 1 | 0 | 4 | 33
| PP |  | Potrubí ocel. černé svařované - chráničky DN 32 | [15 empty] | PP | 1
| VV |  | 1 |  | 1 | [13 empty] | VV | 1 | 2 | -1 | 0 | ROZPOCET
| VV |  | Součet |  | 1 | [13 empty] | VV | 1 | 4 | -1 | 1 | ROZPOCET
34 | K | 723150368R00 | Potrubí ocel. černé svařované - chráničky DN 65 | m | 1 |  | 0 |  |  |  | základní |  | 0 | 0 | 0 | 0 | 0 | 4 | K | 1 |  |  |  | ROZPOCET | 0 | 0 | 0 | 0 | 0 | 1 | 0 | 4 | 34
| PP |  | Potrubí ocel. černé svařované - chráničky DN 65 | [15 empty] | PP | 1
35 | K | 723150369R00 | Potrubí ocel. černé svařované - chráničky DN 80 | m | 2 |  | 0 |  |  |  | základní |  | 0 | 0 | 0 | 0 | 0 | 4 | K | 1 |  |  |  | ROZPOCET | 0 | 0 | 0 | 0 | 0 | 1 | 0 | 4 | 35
| PP |  | Potrubí ocel. černé svařované - chráničky DN 80 | [15 empty] | PP | 1
36 | K | 723150371R00 | Potrubí ocel. černé svařované - chráničky DN 100 | m | 13.5 |  | 0 |  |  |  | základní |  | 0 | 0 | 0 | 0 | 0 | 4 | K | 1 |  |  |  | ROZPOCET | 0 | 0 | 0 | 0 | 0 | 1 | 0 | 4 | 36
| PP |  | Potrubí ocel. černé svařované - chráničky DN 100 | [15 empty] | PP | 1
37 | K | 72319004 T00 | Připojovací pružná hadice DN 25, dl. 0,5m | Kus | 3 |  | 0 |  |  |  | základní |  | 0 | 0 | 0 | 0 | 0 | 4 | K | 1 |  |  |  | ROZPOCET | 0 | 0 | 0 | 0 | 0 | 1 | 0 | 4 | 37
| PP |  | Připojovací pružná hadice DN 25, dl. 0,5m | [15 empty] | PP | 1
38 | K | 723190901R00 | Uzavření nebo otevření plynového potrubí | kus | 20 |  | 0 |  |  |  | základní |  | 0 | 0 | 0 | 0 | 0 | 4 | K | 1 |  |  |  | ROZPOCET | 0 | 0 | 0 | 0 | 0 | 1 | 0 | 4 | 38
| PP |  | Uzavření nebo otevření plynového potrubí | [15 empty] | PP | 1
39 | K | 723190907R00 | Odvzdušnění a napuštění plynového potrubí | m | 111.5 |  | 0 |  |  |  | základní |  | 0 | 0 | 0 | 0 | 0 | 4 | K | 1 |  |  |  | ROZPOCET | 0 | 0 | 0 | 0 | 0 | 1 | 0 | 4 | 39
| PP |  | Odvzdušnění a napuštění plynového potrubí | [15 empty] | PP | 1
40 | K | 723190909V02 | Tlaková zkouška plynového potrubí | M | 111.5 |  | 0 |  |  |  | základní |  | 0 | 0 | 0 | 0 | 0 | 4 | K | 1 |  |  |  | ROZPOCET | 0 | 0 | 0 | 0 | 0 | 1 | 0 | 4 | 40
| PP |  | Tlaková zkouška plynového potrubí | [15 empty] | PP | 1
| VV |  | 31,5+9+16+6+12+34,5+2,5 |  | 111.5 | [13 empty] | VV | 1 | 2 | -1 | 0 | ROZPOCET
| VV |  | Součet |  | 111.5 | [13 empty] | VV | 1 | 4 | -1 | 1 | ROZPOCET
41 | K | 72319092NT00 | Napojení plynového kotle | kus | 2 |  | 0 |  |  |  | základní |  | 0 | 0 | 0 | 0 | 0 | 4 | K | 1 |  |  |  | ROZPOCET | 0 | 0 | 0 | 0 | 0 | 1 | 0 | 4 | 41
| PP |  | Napojení plynového kotle | [15 empty] | PP | 1
42 | K | 723215117R00 | Kohout kulový uzav. DN 65 s nav.pří | kus | 1 |  | 0 |  |  |  | základní |  | 0 | 0 | 0 | 0 | 0 | 4 | K | 1 |  |  |  | ROZPOCET | 0 | 0 | 0 | 0 | 0 | 1 | 0 | 4 | 42
| PP |  | Kohout kulový uzav. DN 65 s nav.pří | [15 empty] | PP | 1
43 | K | 723219103V01 | Montáž armatury přírubové plynovodní, DN 65 , vč. MU typ BAP DN 65NT | kus | 1 |  | 0 |  |  |  | základní |  | 0 | 0 | 0 | 0 | 0 | 4 | K | 1 |  |  |  | ROZPOCET | 0 | 0 | 0 | 0 | 0 | 1 | 0 | 4 | 43
| PP |  | Montáž armatury přírubové plynovodní, DN 65 , vč. MU typ BAP DN 65NT | [15 empty] | PP | 1
44 | K | 723221112V01 | Armatury s 1závitem-kohout hadicový K 858,G 1/2, Nástavec na hadici G1/2 | Kus | 2 |  | 0 |  |  |  | základní |  | 0 | 0 | 0 | 0 | 0 | 4 | K | 1 |  |  |  | ROZPOCET | 0 | 0 | 0 | 0 | 0 | 1 | 0 | 4 | 44
| PP |  | Armatury s 1závitem-kohout hadicový K 858,G 1/2, Nástavec na hadici G1/2 | [15 empty] | PP | 1
45 | K | 723229Z17T02 | Zásobník 17 m3 dodávka + MTZ , jen napojení | Kus | 3 |  | 0 |  |  |  | základní |  | 0 | 0 | 0 | 0 | 0 | 4 | K | 1 |  |  |  | ROZPOCET | 0 | 0 | 0 | 0 | 0 | 1 | 0 | 4 | 45
| PP |  | Zásobník 17 m3 dodávka + MTZ , jen napojení | [15 empty] | PP | 1
46 | K | 723229ZR4T00 | Zásobník. regulátor1.+2.ST kombinovyný PN 25,průt.24kg/h,dodávka + MTZ | Kus | 3 |  | 0 |  |  |  | základní |  | 0 | 0 | 0 | 0 | 0 | 4 | K | 1 |  |  |  | ROZPOCET | 0 | 0 | 0 | 0 | 0 | 1 | 0 | 4 | 46
| PP |  | Zásobník. regulátor1.+2.ST kombinovyný PN 25,průt.24kg/h,dodávka + MTZ | [15 empty] | PP | 1
47 | K | 72323P002T00 | Převodník, Pad Puls M1 do MBUS sítě, dodávka + MTZ | Kus | 1 |  | 0 |  |  |  | základní |  | 0 | 0 | 0 | 0 | 0 | 4 | K | 1 |  |  |  | ROZPOCET | 0 | 0 | 0 | 0 | 0 | 1 | 0 | 4 | 47
| PP |  | Převodník, Pad Puls M1 do MBUS sítě, dodávka + MTZ | [15 empty] | PP | 1
48 | K | 723235113R00 | Kohout kulový DN 25 plyn | kus | 5 |  | 0 |  |  |  | základní |  | 0 | 0 | 0 | 0 | 0 | 4 | K | 1 |  |  |  | ROZPOCET | 0 | 0 | 0 | 0 | 0 | 1 | 0 | 4 | 48
| PP |  | Kohout kulový DN 25 plyn | [15 empty] | PP | 1
| VV |  | 2 |  | 2 | [13 empty] | VV | 1 | 2 | -1 | 0 | ROZPOCET
| VV |  | 3 |  | 3 | [13 empty] | VV | 1 | 2 | -1 | 0 | ROZPOCET
| VV |  | Součet |  | 5 | [13 empty] | VV | 1 | 4 | -1 | 1 | ROZPOCET
49 | K | 723235115R00 | Kohout kulový DN 40 plyn | kus | 2 |  | 0 |  |  |  | základní |  | 0 | 0 | 0 | 0 | 0 | 4 | K | 1 |  |  |  | ROZPOCET | 0 | 0 | 0 | 0 | 0 | 1 | 0 | 4 | 49
| PP |  | Kohout kulový DN 40 plyn | [15 empty] | PP | 1
| VV |  | 2 |  | 2 | [13 empty] | VV | 1 | 2 | -1 | 0 | ROZPOCET
| VV |  | 1 |  | 1 | [13 empty] | VV | 1 | 2 | -1 | 0 | ROZPOCET
| VV |  | -1 |  | -1 | [13 empty] | VV | 1 | 2 | -1 | 0 | ROZPOCET
| VV |  | Součet |  | 2 | [13 empty] | VV | 1 | 4 | -1 | 1 | ROZPOCET
50 | K | 723235I111T00 | Kohout kulový, DN 15 PLYN | kus | 7 |  | 0 |  |  |  | základní |  | 0 | 0 | 0 | 0 | 0 | 4 | K | 1 |  |  |  | ROZPOCET | 0 | 0 | 0 | 0 | 0 | 1 | 0 | 4 | 50
| PP |  | Kohout kulový, DN 15 PLYN | [15 empty] | PP | 1
| VV |  | 6 |  | 6 | [13 empty] | VV | 1 | 2 | -1 | 0 | ROZPOCET
| VV |  | 1 |  | 1 | [13 empty] | VV | 1 | 2 | -1 | 0 | ROZPOCET
| VV |  | Součet |  | 7 | [13 empty] | VV | 1 | 4 | -1 | 1 | ROZPOCET
51 | K | 723235I12T00 | Kohout kulový, DN 20 PLYN | kus | 1 |  | 0 |  |  |  | základní |  | 0 | 0 | 0 | 0 | 0 | 4 | K | 1 |  |  |  | ROZPOCET | 0 | 0 | 0 | 0 | 0 | 1 | 0 | 4 | 51
| PP |  | Kohout kulový, DN 20 PLYN | [15 empty] | PP | 1
52 | K | 723239105V04 | Montáž plynovodních armatur, 2 závity, DN 40 , včetně filtru DN 40 | kus | 1 |  | 0 |  |  |  | základní |  | 0 | 0 | 0 | 0 | 0 | 4 | K | 1 |  |  |  | ROZPOCET | 0 | 0 | 0 | 0 | 0 | 1 | 0 | 4 | 52
| PP |  | Montáž plynovodních armatur, 2 závity, DN 40 , včetně filtru DN 40 | [15 empty] | PP | 1
53 | K | 723261918V01 | Montáž plynoměrů | kus | 1 |  | 0 |  |  |  | základní |  | 0 | 0 | 0 | 0 | 0 | 4 | K | 1 |  |  |  | ROZPOCET | 0 | 0 | 0 | 0 | 0 | 1 | 0 | 4 | 53
| PP |  | Montáž plynoměrů | [15 empty] | PP | 1
54 | K | 72326191IT00 | MTZ+dodávka Inpulsního snimače dat | kus | 1 |  | 0 |  |  |  | základní |  | 0 | 0 | 0 | 0 | 0 | 4 | K | 1 |  |  |  | ROZPOCET | 0 | 0 | 0 | 0 | 0 | 1 | 0 | 4 | 54
| PP |  | MTZ+dodávka Inpulsního snimače dat | [15 empty] | PP | 1
55 | K | 727212156R00 | Manžeta protipožární do DN 50 mm | kus | 1 |  | 0 |  |  |  | základní |  | 0 | 0 | 0 | 0 | 0 | 4 | K | 1 |  |  |  | ROZPOCET | 0 | 0 | 0 | 0 | 0 | 1 | 0 | 4 | 55
| PP |  | Manžeta protipožární do DN 50 mm | [15 empty] | PP | 1
| VV |  | "DN 32 :" 1 |  | 1 | [13 empty] | VV | 1 | 2 | -1 | 0 | ROZPOCET
| VV |  | Součet |  | 1 | [13 empty] | VV | 1 | 4 | -1 | 1 | ROZPOCET
56 | K | 727212157R00 | Manžeta protipožární DN 65 mm | kus | 1 |  | 0 |  |  |  | základní |  | 0 | 0 | 0 | 0 | 0 | 4 | K | 1 |  |  |  | ROZPOCET | 0 | 0 | 0 | 0 | 0 | 1 | 0 | 4 | 56
| PP |  | Manžeta protipožární DN 65 mm | [15 empty] | PP | 1
57 | K | 733193935R00 | Zaslepení potrubí DN 150 | kus | 2 |  | 0 |  |  |  | základní |  | 0 | 0 | 0 | 0 | 0 | 4 | K | 1 |  |  |  | ROZPOCET | 0 | 0 | 0 | 0 | 0 | 1 | 0 | 4 | 57
| PP |  | Zaslepení potrubí DN 150 | [15 empty] | PP | 1
58 | K | 734421150R00 | Tlakoměr plyn | kus | 3 |  | 0 |  |  |  | základní |  | 0 | 0 | 0 | 0 | 0 | 4 | K | 1 |  |  |  | ROZPOCET | 0 | 0 | 0 | 0 | 0 | 1 | 0 | 4 | 58
| PP |  | Tlakoměr plyn | [15 empty] | PP | 1
| VV |  | 2 |  | 2 | [13 empty] | VV | 1 | 2 | -1 | 0 | ROZPOCET
| VV |  | 1 |  | 1 | [13 empty] | VV | 1 | 2 | -1 | 0 | ROZPOCET
| VV |  | Součet |  | 3 | [13 empty] | VV | 1 | 4 | -1 | 1 | ROZPOCET
59 | K | 900 V02 | HZS - Revize plynu | h | 20 |  | 0 |  |  |  | základní |  | 0 | 0 | 0 | 0 | 0 | 4 | K | 1 |  |  |  | ROZPOCET | 0 | 0 | 0 | 0 | 0 | 1 | 0 | 4 | 59
| PP |  | HZS - Revize plynu | [15 empty] | PP | 1
60 | K | 38822272.3ELS | Plynoměr G 10 | kus | 1 |  | 0 |  |  |  | základní |  | 0 | 0 | 0 | 0 | 0 | 4 | K | 1 |  |  |  | ROZPOCET | 0 | 0 | 0 | 0 | 0 | 1 | 0 | 4 | 60
| PP |  | Plynoměr G 10 | [15 empty] | PP | 1
61 | K | 7259810P2K17 | Skříň plynoměrná venk., dodávka + MTZ | Kus | 1 |  | 0 |  |  |  | základní |  | 0 | 0 | 0 | 0 | 0 | 4 | K | 1 |  |  |  | ROZPOCET | 0 | 0 | 0 | 0 | 0 | 1 | 0 | 4 | 61
| PP |  | Skříň plynoměrná venk., dodávka + MTZ | [15 empty] | PP | 1
62 | K | 998723201R00 | Přesun hmot pro plynovod, výšky do 6 m | t | 1.268 |  | 0 |  |  |  | základní |  | 0 | 0 | 0 | 0 | 0 | 4 | K | 1 |  |  |  | ROZPOCET | 0 | 0 | 0 | 0 | 0 | 1 | 0 | 4 | 62
| PP |  | Přesun hmot pro plynovod, výšky do 6 m | [15 empty] | PP | 1
| D | 767 | Konstrukce zámečnické |  |  |  | 0 | [5 empty] | 0 |  | 0 |  | 0 | 1 | D | 0 |  |  |  | ROZPOCET | [6 empty] | 0
63 | K | 767161130T02 | Dodávka + MTZ ocelové konstrukce na vynesení propojovcího potrubí, vč. nátěru | Kus | 3 |  | 0 |  |  |  | základní |  | 0 | 0 | 0 | 0 | 0 | 4 | K | 1 |  |  |  | ROZPOCET | 0 | 0 | 0 | 0 | 0 | 1 | 0 | 4 | 63
| PP |  | Dodávka + MTZ ocelové konstrukce na vynesení propojovcího potrubí, vč. nátěru | [15 empty] | PP | 1
64 | K | 76783210ZT00 | Montáž a dodávka žebříku z ocel profilů, vč. nátěru | Kus | 3 |  | 0 |  |  |  | základní |  | 0 | 0 | 0 | 0 | 0 | 4 | K | 1 |  |  |  | ROZPOCET | 0 | 0 | 0 | 0 | 0 | 1 | 0 | 4 | 64
| PP |  | Montáž a dodávka žebříku z ocel profilů, vč. nátěru | [15 empty] | PP | 1
65 | K | 767995101R00 | Výroba a montáž kov. atypických konstr. do 5 kg | kg | 46.5 |  | 0 |  |  |  | základní |  | 0 | 0 | 0 | 0 | 0 | 4 | K | 1 |  |  |  | ROZPOCET | 0 | 0 | 0 | 0 | 0 | 1 | 0 | 4 | 65
| PP |  | Výroba a montáž kov. atypických konstr. do 5 kg | [15 empty] | PP | 1
| VV |  | 77,5/2,5*1,5 |  | 46.5 | [13 empty] | VV | 1 | 2 | -1 | 0 | ROZPOCET
| VV |  | Součet |  | 46.5 | [13 empty] | VV | 1 | 4 | -1 | 1 | ROZPOCET
66 | K | 133000012T | Ocel prof.+plech+spoj.mater. | KG | 46.5 |  | 0 |  |  |  | základní |  | 0 | 0 | 0 | 0 | 0 | 4 | K | 1 |  |  |  | ROZPOCET | 0 | 0 | 0 | 0 | 0 | 1 | 0 | 4 | 66
| PP |  | Ocel prof.+plech+spoj.mater. | [15 empty] | PP | 1
67 | K | 998767201R00 | Přesun hmot pro obor 767 v objektech H do 6 m | t | 0.498 |  | 0 |  |  |  | základní |  | 0 | 0 | 0 | 0 | 0 | 4 | K | 1 |  |  |  | ROZPOCET | 0 | 0 | 0 | 0 | 0 | 1 | 0 | 4 | 67
| PP |  | Přesun hmot pro obor 767 v objektech H do 6 m | [15 empty] | PP | 1
| D | 783 | Nátěry |  |  |  | 0 | [5 empty] | 0 |  | 0 |  | 0 | 1 | D | 0 |  |  |  | ROZPOCET | [6 empty] | 0
68 | K | 783424340R00 | Nátěr syntet. potrubí do DN 50 mm Z+2x +1x email | m | 77.5 |  | 0 |  |  |  | základní |  | 0 | 0 | 0 | 0 | 0 | 4 | K | 1 |  |  |  | ROZPOCET | 0 | 0 | 0 | 0 | 0 | 1 | 0 | 4 | 68
| PP |  | Nátěr syntet. potrubí do DN 50 mm Z+2x +1x email | [15 empty] | PP | 1
| VV |  | 108,5-31 |  | 77.5 | [13 empty] | VV | 1 | 2 | -1 | 0 | ROZPOCET
| VV |  | Součet |  | 77.5 | [13 empty] | VV | 1 | 4 | -1 | 1 | ROZPOCET
69 | K | 783221124U00 | Nátěr syntet KDK M 2a+1z+1e | m2 | 4.488 |  | 0 |  |  |  | základní |  | 0 | 0 | 0 | 0 | 0 | 4 | K | 1 |  |  |  | ROZPOCET | 0 | 0 | 0 | 0 | 0 | 1 | 0 | 4 | 69
| PP |  | Nátěr syntet KDK M 2a+1z+1e | [15 empty] | PP | 1
| VV |  | 46,5*75*0,001 |  | 3.488 | [13 empty] | VV | 1 | 2 | -1 | 0 | ROZPOCET
| VV |  | 001 |  | 1 | [13 empty] | VV | 1 | 2 | -1 | 0 | ROZPOCET
| VV |  | Součet |  | 4.488 | [13 empty] | VV | 1 | 4 | -1 | 1 | ROZPOCET
| D | M22 | Montáž sdělovací a zabezp. techniky |  |  |  | 0 | [5 empty] | 0 |  | 0 |  | 0 | 1 | D | 0 |  |  |  | ROZPOCET | [6 empty] | 0
70 | K | 220261103R00 | Konstrukce ocelová pro zařízení do 50 kg | kus | 1 |  | 0 |  |  |  | základní |  | 0 | 0 | 0 | 0 | 0 | 4 | K | 1 |  |  |  | ROZPOCET | 0 | 0 | 0 | 0 | 0 | 1 | 0 | 4 | 70
| PP |  | Konstrukce ocelová pro zařízení do 50 kg | [15 empty] | PP | 1
71 | K | 22011UKPrT01 | Uzemnění potrubí plynovodu, dodávka + MTZ | Kus | 1 |  | 0 |  |  |  | základní |  | 0 | 0 | 0 | 0 | 0 | 4 | K | 1 |  |  |  | ROZPOCET | 0 | 0 | 0 | 0 | 0 | 1 | 0 | 4 | 71
| PP |  | Uzemnění potrubí plynovodu, dodávka + MTZ | [15 empty] | PP | 1

## 07 - Stavební část o.č. 0...
| List obsahuje: |  | 1) Krycí list soupisu | 2) Rekapitulace |  |  | 3) Soupis prací | Zpět na list: | Rekapitulace stavby
{3831D871-D7D8-4622-A133-55DF5D5AD44B}
2
| KRYCÍ LIST SOUPISU | [8 empty] | v --- níže se nacházejí doplnkové a pomocné údaje k sestavám --- v | [8 empty] | False
Stavba:
Boletice - Podvoří - ekologizace kotleny
Objekt:
07 - Stavební část o.č. 002 - Jídelna a kuchyně (statek)
| KSO: |  |  |  |  | CC-CZ:
| Místo: |  |  |  |  | Datum: | 08.06.2015
| Zadavatel: |  |  |  |  | IČ:
DIČ:
| Uchazeč: |  |  |  |  | IČ:
DIČ:
| Projektant: |  |  |  |  | IČ:
DIČ:
Poznámka:
| Cena bez DPH | [5 empty] | 0
|  |  | Základ daně |  |  | Sazba daně | Výše daně
| DPH | základní | 0 |  |  | 21% | 0
|  | snížená | 0 |  |  | 15% | 0
|  | zákl. přenesená | 0 |  |  | 21% | 0
|  | sníž. přenesená | 0 |  |  | 15% | 0
|  | nulová | 0 |  |  | 0% | 0
| Cena s DPH |  |  | v | CZK |  | 0
REKAPITULACE ČLENĚNÍ SOUPISU PRACÍ
Stavba:
Boletice - Podvoří - ekologizace kotleny
Objekt:
07 - Stavební část o.č. 002 - Jídelna a kuchyně (statek)
Místo: | [5 empty] | Datum: | 08.06.2015
Zadavatel: | [5 empty] | Projektant:
Uchazeč:
Kód dílu - Popis | [6 empty] | Cena celkem [CZK]
Náklady soupisu celkem | [6 empty] | 0 | [12 empty] | -1
| 1 - Zemní práce | [5 empty] | 0
| 2 - Základy a zvláštní zakládání | [5 empty] | 0
| 5 - Komunikace | [5 empty] | 0
| 61 - Upravy povrchů vnitřní | [5 empty] | 0
| 63 - Podlahy a podlahové konstrukce | [5 empty] | 0
| 95 - Dokončovací konstrukce na pozemních stavbách | [5 empty] | 0
| 96 - Bourání konstrukcí | [5 empty] | 0
| 97 - Prorážení otvorů | [5 empty] | 0
| 99 - Staveništní přesun hmot | [5 empty] | 0
| 711 - Izolace proti vodě | [5 empty] | 0
| 721 - Vnitřní kanalizace | [5 empty] | 0
| 767 - Konstrukce zámečnické | [5 empty] | 0
| 777 - Podlahy ze syntetických hmot | [5 empty] | 0
| 783 - Nátěry | [5 empty] | 0
| 784 - Malby | [5 empty] | 0
| M21 - Elektromontáže | [5 empty] | 0
| D96 - Přesuny suti a vybouraných hmot | [5 empty] | 0
SOUPIS PRACÍ
Stavba:
Boletice - Podvoří - ekologizace kotleny
Objekt:
07 - Stavební část o.č. 002 - Jídelna a kuchyně (statek)
Místo: | [5 empty] | Datum: | 08.06.2015
Zadavatel: | [5 empty] | Projektant:
Uchazeč:
PČ | Typ | Kód | Popis | MJ | Množství | J.cena [CZK] | Cena celkem [CZK] | Cenová soustava |  | Poznámka | DPH | J. Nh [h] | Nh celkem [h] | J. hmotnost [t] | Hmotnost celkem [t] | J. suť [t] | Suť Celkem [t]
Náklady soupisu celkem | [6 empty] | 0 | [5 empty] | 0 |  | 0 |  | 0 |  | D | -1 | [10 empty] | 0
| D | 1 | Zemní práce |  |  |  | 0 | [5 empty] | 0 |  | 0 |  | 0 | 1 | D | 0 |  |  |  | ROZPOCET | [6 empty] | 0
1 | K | 139601102R00 | Ruční výkop jam, rýh a šachet v hornině tř. 3 | m3 | 6.554 |  | 0 |  |  |  | základní |  | 0 | 0 | 0 | 0 | 0 | 4 | K | 1 |  |  |  | ROZPOCET | 0 | 0 | 0 | 0 | 0 | 1 | 0 | 4 | 1
| PP |  | Ruční výkop jam, rýh a šachet v hornině tř. 3 | [15 empty] | PP | 1
| VV |  | "B21 :" 0,2*(0,7*(1,95+4,3)+0,4*(1,95*2)) |  | 1.187 | [13 empty] | VV | 1 | 2 | -1 | 0 | ROZPOCET
| VV |  | "B22 :" 0,35*(0,25*(1,7*2+4,8*2+1,9*4)) |  | 1.803 | [13 empty] | VV | 1 | 2 | -1 | 0 | ROZPOCET
| VV |  | "B23 :" 0,9*((0,6*1,65)*4) |  | 3.564 | [13 empty] | VV | 1 | 2 | -1 | 0 | ROZPOCET
| VV |  | Součet |  | 6.554 | [13 empty] | VV | 1 | 4 | -1 | 1 | ROZPOCET
2 | K | 184806114T00 | Průřez a zkrácení netrnitých stromů do 8 m výšky | kus | 2 |  | 0 |  |  |  | základní |  | 0 | 0 | 0 | 0 | 0 | 4 | K | 1 |  |  |  | ROZPOCET | 0 | 0 | 0 | 0 | 0 | 1 | 0 | 4 | 2
| PP |  | Průřez a zkrácení netrnitých stromů do 8 m výšky | [15 empty] | PP | 1
| D | 2 | Základy a zvláštní zakládání |  |  |  | 0 | [5 empty] | 0 |  | 0 |  | 0 | 1 | D | 0 |  |  |  | ROZPOCET | [6 empty] | 0
3 | K | 274321411R00 | Železobeton základových pasů C 25/30 | m3 | 5.808 |  | 0 |  |  |  | základní |  | 0 | 0 | 0 | 0 | 0 | 4 | K | 1 |  |  |  | ROZPOCET | 0 | 0 | 0 | 0 | 0 | 1 | 0 | 4 | 3
| PP |  | Železobeton základových pasů C 25/30 | [15 empty] | PP | 1
4 | K | 274351291R00 | Montáž bednění stěn základových pasů | m2 | 7.84 |  | 0 |  |  |  | základní |  | 0 | 0 | 0 | 0 | 0 | 4 | K | 1 |  |  |  | ROZPOCET | 0 | 0 | 0 | 0 | 0 | 1 | 0 | 4 | 4
| PP |  | Montáž bednění stěn základových pasů | [15 empty] | PP | 1
5 | K | 274351292R00 | Odstranění bednění stěn základových pasů | m2 | 7.84 |  | 0 |  |  |  | základní |  | 0 | 0 | 0 | 0 | 0 | 4 | K | 1 |  |  |  | ROZPOCET | 0 | 0 | 0 | 0 | 0 | 1 | 0 | 4 | 5
| PP |  | Odstranění bednění stěn základových pasů | [15 empty] | PP | 1
6 | K | 274361411R00 | Výztuž základových pásů ze svařovaných sítí | t | 0.2 |  | 0 |  |  |  | základní |  | 0 | 0 | 0 | 0 | 0 | 4 | K | 1 |  |  |  | ROZPOCET | 0 | 0 | 0 | 0 | 0 | 1 | 0 | 4 | 6
| PP |  | Výztuž základových pásů ze svařovaných sítí | [15 empty] | PP | 1
| VV |  | 0,20 |  | 0.2 | [13 empty] | VV | 1 | 2 | -1 | 0 | ROZPOCET
| VV |  | Součet |  | 0.2 | [13 empty] | VV | 1 | 4 | -1 | 1 | ROZPOCET
| D | 5 | Komunikace |  |  |  | 0 | [5 empty] | 0 |  | 0 |  | 0 | 1 | D | 0 |  |  |  | ROZPOCET | [6 empty] | 0
7 | K | 564231111R00 | Podklad ze štěrkopísku po zhutnění tloušťky 10 cm | m2 | 8.13 |  | 0 |  |  |  | základní |  | 0 | 0 | 0 | 0 | 0 | 4 | K | 1 |  |  |  | ROZPOCET | 0 | 0 | 0 | 0 | 0 | 1 | 0 | 4 | 7
| PP |  | Podklad ze štěrkopísku po zhutnění tloušťky 10 cm | [15 empty] | PP | 1
8 | K | 596215021R00 | Kladení zámkové dlažby tl. 6 cm do drtě tl. 4 cm | m2 | 8.13 |  | 0 |  |  |  | základní |  | 0 | 0 | 0 | 0 | 0 | 4 | K | 1 |  |  |  | ROZPOCET | 0 | 0 | 0 | 0 | 0 | 1 | 0 | 4 | 8
| PP |  | Kladení zámkové dlažby tl. 6 cm do drtě tl. 4 cm | [15 empty] | PP | 1
| VV |  | 0,9*(1,9+4,6)+0,6*1,9*2 |  | 8.13 | [13 empty] | VV | 1 | 2 | -1 | 0 | ROZPOCET
| VV |  | Součet |  | 8.13 | [13 empty] | VV | 1 | 4 | -1 | 1 | ROZPOCET
9 | K | 564722111T02 | Podklad z kamediva tl. 4 cm | m2 | 8.13 |  | 0 |  |  |  | základní |  | 0 | 0 | 0 | 0 | 0 | 4 | K | 1 |  |  |  | ROZPOCET | 0 | 0 | 0 | 0 | 0 | 1 | 0 | 4 | 9
| PP |  | Podklad z kamediva tl. 4 cm | [15 empty] | PP | 1
| VV |  | 0,9*(1,9+4,6)+0,6*1,9*2 |  | 8.13 | [13 empty] | VV | 1 | 2 | -1 | 0 | ROZPOCET
| VV |  | Součet |  | 8.13 | [13 empty] | VV | 1 | 4 | -1 | 1 | ROZPOCET
10 | K | 581114111T02 | Betonová chodniková obruba průřezu 50x250mm | m2 | 22.4 |  | 0 |  |  |  | základní |  | 0 | 0 | 0 | 0 | 0 | 4 | K | 1 |  |  |  | ROZPOCET | 0 | 0 | 0 | 0 | 0 | 1 | 0 | 4 | 10
| PP |  | Betonová chodniková obruba průřezu 50x250mm | [15 empty] | PP | 1
| VV |  | 2*(2,8+4,6)+4*1,9 |  | 22.4 | [13 empty] | VV | 1 | 2 | -1 | 0 | ROZPOCET
| VV |  | Součet |  | 22.4 | [13 empty] | VV | 1 | 4 | -1 | 1 | ROZPOCET
11 | K | 59245020R | Dlažba zámková tl. 6 cm přírodní | m2 | 8.13 |  | 0 |  |  |  | základní |  | 0 | 0 | 0 | 0 | 0 | 4 | K | 1 |  |  |  | ROZPOCET | 0 | 0 | 0 | 0 | 0 | 1 | 0 | 4 | 11
| PP |  | Dlažba zámková tl. 6 cm přírodní | [15 empty] | PP | 1
| D | 61 | Upravy povrchů vnitřní |  |  |  | 0 | [5 empty] | 0 |  | 0 |  | 0 | 1 | D | 0 |  |  |  | ROZPOCET | [6 empty] | 0
12 | K | 611472111R00 | Omítka stropu klasická, se štukem | m2 | 12.791 |  | 0 |  |  |  | základní |  | 0 | 0 | 0 | 0 | 0 | 4 | K | 1 |  |  |  | ROZPOCET | 0 | 0 | 0 | 0 | 0 | 1 | 0 | 4 | 12
| PP |  | Omítka stropu klasická, se štukem | [15 empty] | PP | 1
13 | K | 612421637R00 | Omítka vnitřní zdiva, MVC, štuková | m2 | 35.927 |  | 0 |  |  |  | základní |  | 0 | 0 | 0 | 0 | 0 | 4 | K | 1 |  |  |  | ROZPOCET | 0 | 0 | 0 | 0 | 0 | 1 | 0 | 4 | 13
| PP |  | Omítka vnitřní zdiva, MVC, štuková | [15 empty] | PP | 1
| D | 63 | Podlahy a podlahové konstrukce |  |  |  | 0 | [5 empty] | 0 |  | 0 |  | 0 | 1 | D | 0 |  |  |  | ROZPOCET | [6 empty] | 0
14 | K | 631312131R00 | Doplnění mazanin betonem do 4 m2, nad tl. 8 cm | m3 | 0.117 |  | 0 |  |  |  | základní |  | 0 | 0 | 0 | 0 | 0 | 4 | K | 1 |  |  |  | ROZPOCET | 0 | 0 | 0 | 0 | 0 | 1 | 0 | 4 | 14
| PP |  | Doplnění mazanin betonem do 4 m2, nad tl. 8 cm | [15 empty] | PP | 1
15 | K | 63241110FT03 | Stěrka srovnávací-samonivel. tl. do 20mm | m2 | 12.791 |  | 0 |  |  |  | základní |  | 0 | 0 | 0 | 0 | 0 | 4 | K | 1 |  |  |  | ROZPOCET | 0 | 0 | 0 | 0 | 0 | 1 | 0 | 4 | 15
| PP |  | Stěrka srovnávací-samonivel. tl. do 20mm | [15 empty] | PP | 1
| VV |  | 4,93*2,69-(0,49*0,96) |  | 12.791 | [13 empty] | VV | 1 | 2 | -1 | 0 | ROZPOCET
| VV |  | Součet |  | 12.791 | [13 empty] | VV | 1 | 4 | -1 | 1 | ROZPOCET
| D | 95 | Dokončovací konstrukce na pozemních stavbách |  |  |  | 0 | [5 empty] | 0 |  | 0 |  | 0 | 1 | D | 0 |  |  |  | ROZPOCET | [6 empty] | 0
16 | K | 952901111T01 | Očistění - odstranění nesoudržných částí podlahy, (tlakovou vodou), odmaštění | m2 | 12.791 |  | 0 |  |  |  | základní |  | 0 | 0 | 0 | 0 | 0 | 4 | K | 1 |  |  |  | ROZPOCET | 0 | 0 | 0 | 0 | 0 | 1 | 0 | 4 | 16
| PP |  | Očistění - odstranění nesoudržných částí podlahy, (tlakovou vodou), odmaštění | [15 empty] | PP | 1
| VV |  | "B1 :" 4,93*2,69-(0,49*0,96) |  | 12.791 | [13 empty] | VV | 1 | 2 | -1 | 0 | ROZPOCET
| VV |  | Součet |  | 12.791 | [13 empty] | VV | 1 | 4 | -1 | 1 | ROZPOCET
| D | 96 | Bourání konstrukcí |  |  |  | 0 | [5 empty] | 0 |  | 0 |  | 0 | 1 | D | 0 |  |  |  | ROZPOCET | [6 empty] | 0
17 | K | 965042231RT2 | Bourání mazanin betonových tl. nad 10 cm, pl. 4 m2, ručně tl. mazaniny 15 - 20 cm | m3 | 0.117 |  | 0 |  |  |  | základní |  | 0 | 0 | 0 | 0 | 0 | 4 | K | 1 |  |  |  | ROZPOCET | 0 | 0 | 0 | 0 | 0 | 1 | 0 | 4 | 17
| PP |  | Bourání mazanin betonových tl. nad 10 cm, pl. 4 m2, ručně tl. mazaniny 15 - 20 cm | [15 empty] | PP | 1
| VV |  | "B4 :" 0,15*0,2*2,4 |  | 0.072 | [13 empty] | VV | 1 | 2 | -1 | 0 | ROZPOCET
| VV |  | (0,3*0,3)*0,5 |  | 0.045 | [13 empty] | VV | 1 | 2 | -1 | 0 | ROZPOCET
| VV |  | Součet |  | 0.117 | [13 empty] | VV | 1 | 4 | -1 | 1 | ROZPOCET
| D | 97 | Prorážení otvorů |  |  |  | 0 | [5 empty] | 0 |  | 0 |  | 0 | 1 | D | 0 |  |  |  | ROZPOCET | [6 empty] | 0
18 | K | 976075311R00 | Vybourání ocel.konzol hmotnost do 50 kg | t | 0.048 |  | 0 |  |  |  | základní |  | 0 | 0 | 0 | 0 | 0 | 4 | K | 1 |  |  |  | ROZPOCET | 0 | 0 | 0 | 0 | 0 | 1 | 0 | 4 | 18
| PP |  | Vybourání ocel.konzol hmotnost do 50 kg | [15 empty] | PP | 1
| VV |  | 48*0,001 |  | 0.048 | [13 empty] | VV | 1 | 2 | -1 | 0 | ROZPOCET
| VV |  | Součet |  | 0.048 | [13 empty] | VV | 1 | 4 | -1 | 1 | ROZPOCET
19 | K | 978011191R00 | Otlučení omítek vnitřních vápenných stropů do 100% | m2 | 12.791 |  | 0 |  |  |  | základní |  | 0 | 0 | 0 | 0 | 0 | 4 | K | 1 |  |  |  | ROZPOCET | 0 | 0 | 0 | 0 | 0 | 1 | 0 | 4 | 19
| PP |  | Otlučení omítek vnitřních vápenných stropů do 100% | [15 empty] | PP | 1
20 | K | 978013191R00 | Otlučení omítek vnitřních stěn v rozsahu do 100 % | m2 | 30.927 |  | 0 |  |  |  | základní |  | 0 | 0 | 0 | 0 | 0 | 4 | K | 1 |  |  |  | ROZPOCET | 0 | 0 | 0 | 0 | 0 | 1 | 0 | 4 | 20
| PP |  | Otlučení omítek vnitřních stěn v rozsahu do 100 % | [15 empty] | PP | 1
| VV |  | (4,93+2,69)*3,55-0,97*2,1+0,75*(2,1*2+0,97)+0,55*(0,75+1,1)*2 |  | 30.927 | [13 empty] | VV | 1 | 2 | -1 | 0 | ROZPOCET
| VV |  | Součet |  | 30.927 | [13 empty] | VV | 1 | 4 | -1 | 1 | ROZPOCET
| D | 99 | Staveništní přesun hmot |  |  |  | 0 | [5 empty] | 0 |  | 0 |  | 0 | 1 | D | 0 |  |  |  | ROZPOCET | [6 empty] | 0
21 | K | 998011001R00 | Přesun hmot pro budovy zděné výšky do 6 m | t | 26.972 |  | 0 |  |  |  | základní |  | 0 | 0 | 0 | 0 | 0 | 4 | K | 1 |  |  |  | ROZPOCET | 0 | 0 | 0 | 0 | 0 | 1 | 0 | 4 | 21
| PP |  | Přesun hmot pro budovy zděné výšky do 6 m | [15 empty] | PP | 1
| D | 711 | Izolace proti vodě |  |  |  | 0 | [5 empty] | 0 |  | 0 |  | 0 | 1 | D | 0 |  |  |  | ROZPOCET | [6 empty] | 0
22 | K | 711111011RZ1 | Izolace proti vlhk.vodor. nátěr asf.susp. za stud., 1x nátěr - včetně dodávky asfaltové suspenze SA | m2 | 0.568 |  | 0 |  |  |  | základní |  | 0 | 0 | 0 | 0 | 0 | 4 | K | 1 |  |  |  | ROZPOCET | 0 | 0 | 0 | 0 | 0 | 1 | 0 | 4 | 22
| PP |  | Izolace proti vlhk.vodor. nátěr asf.susp. za stud., 1x nátěr - včetně dodávky asfaltové suspenze SA | [15 empty] | PP | 1
| VV |  | (0,3*0,3)+(2,39*0,2) |  | 0.568 | [13 empty] | VV | 1 | 2 | -1 | 0 | ROZPOCET
| VV |  | Součet |  | 0.568 | [13 empty] | VV | 1 | 4 | -1 | 1 | ROZPOCET
23 | K | 711212111R00 | Penetrace podkladu nátěrem | m2 | 12.791 |  | 0 |  |  |  | základní |  | 0 | 0 | 0 | 0 | 0 | 4 | K | 1 |  |  |  | ROZPOCET | 0 | 0 | 0 | 0 | 0 | 1 | 0 | 4 | 23
| PP |  | Penetrace podkladu nátěrem | [15 empty] | PP | 1
| VV |  | 4,93*2,69-(0,49*0,96) |  | 12.791 | [13 empty] | VV | 1 | 2 | -1 | 0 | ROZPOCET
| VV |  | Součet |  | 12.791 | [13 empty] | VV | 1 | 4 | -1 | 1 | ROZPOCET
24 | K | 998711201R00 | Přesun hmot pro izolace proti vodě, výšky do 6 m | t | 0.003 |  | 0 |  |  |  | základní |  | 0 | 0 | 0 | 0 | 0 | 4 | K | 1 |  |  |  | ROZPOCET | 0 | 0 | 0 | 0 | 0 | 1 | 0 | 4 | 24
| PP |  | Přesun hmot pro izolace proti vodě, výšky do 6 m | [15 empty] | PP | 1
| D | 721 | Vnitřní kanalizace |  |  |  | 0 | [5 empty] | 0 |  | 0 |  | 0 | 1 | D | 0 |  |  |  | ROZPOCET | [6 empty] | 0
25 | K | 72121081PT00 | Demontáž vpusti podlahové DN 150 | kus | 1 |  | 0 |  |  |  | základní |  | 0 | 0 | 0 | 0 | 0 | 4 | K | 1 |  |  |  | ROZPOCET | 0 | 0 | 0 | 0 | 0 | 1 | 0 | 4 | 25
| PP |  | Demontáž vpusti podlahové DN 150 | [15 empty] | PP | 1
| VV |  | "B3 :" 1 |  | 1 | [13 empty] | VV | 1 | 2 | -1 | 0 | ROZPOCET
| VV |  | Součet |  | 1 | [13 empty] | VV | 1 | 4 | -1 | 1 | ROZPOCET
| D | 767 | Konstrukce zámečnické |  |  |  | 0 | [5 empty] | 0 |  | 0 |  | 0 | 1 | D | 0 |  |  |  | ROZPOCET | [6 empty] | 0
26 | K | 76791113CT00 | Montáž oplocení pozink. pletiva H do 2,0 m, +napín.drát+sloupky,branmka+zámek,vše dodávka + MTZ+nátěr | m2 | 52.16 |  | 0 |  |  |  | základní |  | 0 | 0 | 0 | 0 | 0 | 4 | K | 1 |  |  |  | ROZPOCET | 0 | 0 | 0 | 0 | 0 | 1 | 0 | 4 | 26
| PP |  | Montáž oplocení pozink. pletiva H do 2,0 m, +napín.drát+sloupky,branmka+zámek,vše dodávka + MTZ+nátěr | [15 empty] | PP | 1
| VV |  | 1,6*((8,5+7,8)*2) |  | 52.16 | [13 empty] | VV | 1 | 2 | -1 | 0 | ROZPOCET
| VV |  | Součet |  | 52.16 | [13 empty] | VV | 1 | 4 | -1 | 1 | ROZPOCET
27 | K | 76799HP07T00 | Hasící přístroj práškový 6kg, dodávka +instalace, s hasící schopností 34A | Kus | 1 |  | 0 |  |  |  | základní |  | 0 | 0 | 0 | 0 | 0 | 4 | K | 1 |  |  |  | ROZPOCET | 0 | 0 | 0 | 0 | 0 | 1 | 0 | 4 | 27
| PP |  | Hasící přístroj práškový 6kg, dodávka +instalace, s hasící schopností 34A | [15 empty] | PP | 1
28 | K | 76799191PT00 | Zpracování provozního řádu, vč. stanovení způsobu obsluhy | Kus | 1 |  | 0 |  |  |  | základní |  | 0 | 0 | 0 | 0 | 0 | 4 | K | 1 |  |  |  | ROZPOCET | 0 | 0 | 0 | 0 | 0 | 1 | 0 | 4 | 28
| PP |  | Zpracování provozního řádu, vč. stanovení způsobu obsluhy | [15 empty] | PP | 1
29 | K | 998767101R00 | Přesun hmot pro zámečnické konstr., výšky do 6 m | t | 0.797 |  | 0 |  |  |  | základní |  | 0 | 0 | 0 | 0 | 0 | 4 | K | 1 |  |  |  | ROZPOCET | 0 | 0 | 0 | 0 | 0 | 1 | 0 | 4 | 29
| PP |  | Přesun hmot pro zámečnické konstr., výšky do 6 m | [15 empty] | PP | 1
| D | 777 | Podlahy ze syntetických hmot |  |  |  | 0 | [5 empty] | 0 |  | 0 |  | 0 | 1 | D | 0 |  |  |  | ROZPOCET | [6 empty] | 0
30 | K | 777611901T02 | Dvousložková epoxidová penetrace podlah | m2 | 12.791 |  | 0 |  |  |  | základní |  | 0 | 0 | 0 | 0 | 0 | 4 | K | 1 |  |  |  | ROZPOCET | 0 | 0 | 0 | 0 | 0 | 1 | 0 | 4 | 30
| PP |  | Dvousložková epoxidová penetrace podlah | [15 empty] | PP | 1
| VV |  | 4,93*2,69-(0,49*0,96) |  | 12.791 | [13 empty] | VV | 1 | 2 | -1 | 0 | ROZPOCET
| VV |  | Součet |  | 12.791 | [13 empty] | VV | 1 | 4 | -1 | 1 | ROZPOCET
31 | K | 998777201R00 | Přesun hmot pro podlahy syntetické, výšky do 6 m | t | 0.009 |  | 0 |  |  |  | základní |  | 0 | 0 | 0 | 0 | 0 | 4 | K | 1 |  |  |  | ROZPOCET | 0 | 0 | 0 | 0 | 0 | 1 | 0 | 4 | 31
| PP |  | Přesun hmot pro podlahy syntetické, výšky do 6 m | [15 empty] | PP | 1
| D | 783 | Nátěry |  |  |  | 0 | [5 empty] | 0 |  | 0 |  | 0 | 1 | D | 0 |  |  |  | ROZPOCET | [6 empty] | 0
32 | K | 783625300R00 | Nátěr synt. truhl. výrobků 2x + 2x email.+2x tmel | m2 | 5.745 |  | 0 |  |  |  | základní |  | 0 | 0 | 0 | 0 | 0 | 4 | K | 1 |  |  |  | ROZPOCET | 0 | 0 | 0 | 0 | 0 | 1 | 0 | 4 | 32
| PP |  | Nátěr synt. truhl. výrobků 2x + 2x email.+2x tmel | [15 empty] | PP | 1
33 | K | 783851225T03 | Nátěr epoxidový dvousložkový podlah | m2 | 12.791 |  | 0 |  |  |  | základní |  | 0 | 0 | 0 | 0 | 0 | 4 | K | 1 |  |  |  | ROZPOCET | 0 | 0 | 0 | 0 | 0 | 1 | 0 | 4 | 33
| PP |  | Nátěr epoxidový dvousložkový podlah | [15 empty] | PP | 1
| VV |  | 4,93*2,69-(0,49*0,96) |  | 12.791 | [13 empty] | VV | 1 | 2 | -1 | 0 | ROZPOCET
| VV |  | Součet |  | 12.791 | [13 empty] | VV | 1 | 4 | -1 | 1 | ROZPOCET
| D | 784 | Malby |  |  |  | 0 | [5 empty] | 0 |  | 0 |  | 0 | 1 | D | 0 |  |  |  | ROZPOCET | [6 empty] | 0
34 | K | 784452271V06 | Malba směsí tekutou 2x, 1barva, místnost do 3,8 m, 1x | m2 | 48.718 |  | 0 |  |  |  | základní |  | 0 | 0 | 0 | 0 | 0 | 4 | K | 1 |  |  |  | ROZPOCET | 0 | 0 | 0 | 0 | 0 | 1 | 0 | 4 | 34
| PP |  | Malba směsí tekutou 2x, 1barva, místnost do 3,8 m, 1x | [15 empty] | PP | 1
| D | M21 | Elektromontáže |  |  |  | 0 | [5 empty] | 0 |  | 0 |  | 0 | 1 | D | 0 |  |  |  | ROZPOCET | [6 empty] | 0
35 | K | 900 RT3 | HZS- Demontáž stáv. rozvodů silnoproudu a slaboproudu, Práce v tarifní třídě 6 | h | 10 |  | 0 |  |  |  | základní |  | 0 | 0 | 0 | 0 | 0 | 4 | K | 1 |  |  |  | ROZPOCET | 0 | 0 | 0 | 0 | 0 | 1 | 0 | 4 | 35
| PP |  | HZS- Demontáž stáv. rozvodů silnoproudu a slaboproudu, Práce v tarifní třídě 6 | [15 empty] | PP | 1
| VV |  | "B5 :" 10 |  | 10 | [13 empty] | VV | 1 | 2 | -1 | 0 | ROZPOCET
| VV |  | Součet |  | 10 | [13 empty] | VV | 1 | 4 | -1 | 1 | ROZPOCET
| D | D96 | Přesuny suti a vybouraných hmot |  |  |  | 0 | [5 empty] | 0 |  | 0 |  | 0 | 1 | D | 0 |  |  |  | ROZPOCET | [6 empty] | 0
36 | K | 979082111R00 | Vnitrostaveništní doprava suti do 10 m | t | 2.397 |  | 0 |  |  |  | základní |  | 0 | 0 | 0 | 0 | 0 | 4 | K | 1 |  |  |  | ROZPOCET | 0 | 0 | 0 | 0 | 0 | 1 | 0 | 4 | 36
| PP |  | Vnitrostaveništní doprava suti do 10 m | [15 empty] | PP | 1
37 | K | 979082121R00 | Příplatek k vnitrost. dopravě suti za dalších 5 m | t | 43.141 |  | 0 |  |  |  | základní |  | 0 | 0 | 0 | 0 | 0 | 4 | K | 1 |  |  |  | ROZPOCET | 0 | 0 | 0 | 0 | 0 | 1 | 0 | 4 | 37
| PP |  | Příplatek k vnitrost. dopravě suti za dalších 5 m | [15 empty] | PP | 1
38 | K | 979081111R00 | Odvoz suti a vybour. hmot na skládku do 1 km | t | 2.397 |  | 0 |  |  |  | základní |  | 0 | 0 | 0 | 0 | 0 | 4 | K | 1 |  |  |  | ROZPOCET | 0 | 0 | 0 | 0 | 0 | 1 | 0 | 4 | 38
| PP |  | Odvoz suti a vybour. hmot na skládku do 1 km | [15 empty] | PP | 1
39 | K | 979081121R00 | Příplatek k odvozu za každý další 1 km | t | 45.538 |  | 0 |  |  |  | základní |  | 0 | 0 | 0 | 0 | 0 | 4 | K | 1 |  |  |  | ROZPOCET | 0 | 0 | 0 | 0 | 0 | 1 | 0 | 4 | 39
| PP |  | Příplatek k odvozu za každý další 1 km | [15 empty] | PP | 1
40 | K | 979999996R00 | Poplatek za skládku suti a vybouraných hmot | t | 2.397 |  | 0 |  |  |  | základní |  | 0 | 0 | 0 | 0 | 0 | 4 | K | 1 |  |  |  | ROZPOCET | 0 | 0 | 0 | 0 | 0 | 1 | 0 | 4 | 40
| PP |  | Poplatek za skládku suti a vybouraných hmot | [15 empty] | PP | 1

## 08 - Vytápění o.č. 002 - ...
| List obsahuje: |  | 1) Krycí list soupisu | 2) Rekapitulace |  |  | 3) Soupis prací | Zpět na list: | Rekapitulace stavby
{F33461B7-9BF6-40E7-A935-7E91C97D7AFA}
2
| KRYCÍ LIST SOUPISU | [8 empty] | v --- níže se nacházejí doplnkové a pomocné údaje k sestavám --- v | [8 empty] | False
Stavba:
Boletice - Podvoří - ekologizace kotleny
Objekt:
08 - Vytápění o.č. 002 - Jídelna a kuchyně (statek)
| KSO: |  |  |  |  | CC-CZ:
| Místo: |  |  |  |  | Datum: | 08.06.2015
| Zadavatel: |  |  |  |  | IČ:
DIČ:
| Uchazeč: |  |  |  |  | IČ:
DIČ:
| Projektant: |  |  |  |  | IČ:
DIČ:
Poznámka:
| Cena bez DPH | [5 empty] | 0
|  |  | Základ daně |  |  | Sazba daně | Výše daně
| DPH | základní | 0 |  |  | 21% | 0
|  | snížená | 0 |  |  | 15% | 0
|  | zákl. přenesená | 0 |  |  | 21% | 0
|  | sníž. přenesená | 0 |  |  | 15% | 0
|  | nulová | 0 |  |  | 0% | 0
| Cena s DPH |  |  | v | CZK |  | 0
REKAPITULACE ČLENĚNÍ SOUPISU PRACÍ
Stavba:
Boletice - Podvoří - ekologizace kotleny
Objekt:
08 - Vytápění o.č. 002 - Jídelna a kuchyně (statek)
Místo: | [5 empty] | Datum: | 08.06.2015
Zadavatel: | [5 empty] | Projektant:
Uchazeč:
Kód dílu - Popis | [6 empty] | Cena celkem [CZK]
Náklady soupisu celkem | [6 empty] | 0 | [12 empty] | -1
| 713 - Izolace tepelné | [5 empty] | 0
| 730 - Ústřední vytápění | [5 empty] | 0
| 731 - Kotelny | [5 empty] | 0
| 732 - Strojovny | [5 empty] | 0
| 733 - Rozvod potrubí | [5 empty] | 0
| 734 - Armatury | [5 empty] | 0
| 735 - Otopná tělesa | [5 empty] | 0
| 767 - Konstrukce zámečnické | [5 empty] | 0
| 783 - Nátěry | [5 empty] | 0
| D96 - Přesuny suti a vybouraných hmot | [5 empty] | 0
SOUPIS PRACÍ
Stavba:
Boletice - Podvoří - ekologizace kotleny
Objekt:
08 - Vytápění o.č. 002 - Jídelna a kuchyně (statek)
Místo: | [5 empty] | Datum: | 08.06.2015
Zadavatel: | [5 empty] | Projektant:
Uchazeč:
PČ | Typ | Kód | Popis | MJ | Množství | J.cena [CZK] | Cena celkem [CZK] | Cenová soustava |  | Poznámka | DPH | J. Nh [h] | Nh celkem [h] | J. hmotnost [t] | Hmotnost celkem [t] | J. suť [t] | Suť Celkem [t]
Náklady soupisu celkem | [6 empty] | 0 | [5 empty] | 0 |  | 0 |  | 0 |  | D | -1 | [10 empty] | 0
| D | 713 | Izolace tepelné |  |  |  | 0 | [5 empty] | 0 |  | 0 |  | 0 | 1 | D | 0 |  |  |  | ROZPOCET | [6 empty] | 0
1 | K | 713411121V02 | Izolace tepelná potrubí pásy LSP a drátem, 1vrstvá, vč.dodávky minerál. plst + AL folie | m2 | 8 |  | 0 |  |  |  | základní |  | 0 | 0 | 0 | 0 | 0 | 4 | K | 1 |  |  |  | ROZPOCET | 0 | 0 | 0 | 0 | 0 | 1 | 0 | 4 | 1
| PP |  | Izolace tepelná potrubí pásy LSP a drátem, 1vrstvá, vč.dodávky minerál. plst + AL folie | [15 empty] | PP | 1
| VV |  | 3,14*0,045*(70-14) |  | 7.913 | [13 empty] | VV | 1 | 2 | -1 | 0 | ROZPOCET
| VV |  | 1-0,9128 |  | 0.087 | [13 empty] | VV | 1 | 2 | -1 | 0 | ROZPOCET
| VV |  | Součet |  | 8 | [13 empty] | VV | 1 | 4 | -1 | 1 | ROZPOCET
2 | K | 998713201R00 | Přesun hmot pro izolace tepelné, výšky do 6 m | % |  |  | 0 |  |  |  | základní |  | 0 | 0 | 0 | 0 | 0 | 4 | K | 1 |  |  |  | ROZPOCET | 0 | 0 | 0 | 0 | 0 | 1 | 0 | 4 | 2
| PP |  | Přesun hmot pro izolace tepelné, výšky do 6 m | [15 empty] | PP | 1
| D | 730 | Ústřední vytápění |  |  |  | 0 | [5 empty] | 0 |  | 0 |  | 0 | 1 | D | 0 |  |  |  | ROZPOCET | [6 empty] | 0
3 | K | 901 T00 | HZS-Napouštění, vyregulování topného systému | h | 16 |  | 0 |  |  |  | základní |  | 0 | 0 | 0 | 0 | 0 | 4 | K | 1 |  |  |  | ROZPOCET | 0 | 0 | 0 | 0 | 0 | 1 | 0 | 4 | 3
| PP |  | HZS-Napouštění, vyregulování topného systému | [15 empty] | PP | 1
4 | K | 902 T00 | HZS-Provedení topné zkoušky | h | 48 |  | 0 |  |  |  | základní |  | 0 | 0 | 0 | 0 | 0 | 4 | K | 1 |  |  |  | ROZPOCET | 0 | 0 | 0 | 0 | 0 | 1 | 0 | 4 | 4
| PP |  | HZS-Provedení topné zkoušky | [15 empty] | PP | 1
| D | 731 | Kotelny |  |  |  | 0 | [5 empty] | 0 |  | 0 |  | 0 | 1 | D | 0 |  |  |  | ROZPOCET | [6 empty] | 0
5 | K | 73120081TT00 | Demontáž kotle ocel. na tuhá paliva | kus | 1 |  | 0 |  |  |  | základní |  | 0 | 0 | 0 | 0 | 0 | 4 | K | 1 |  |  |  | ROZPOCET | 0 | 0 | 0 | 0 | 0 | 1 | 0 | 4 | 5
| PP |  | Demontáž kotle ocel. na tuhá paliva | [15 empty] | PP | 1
6 | K | 731211453V02 | Montáž kotle kondenz. hliníkovou topnou vložkou výkon 45 kW | Kus | 1 |  | 0 |  |  |  | základní |  | 0 | 0 | 0 | 0 | 0 | 4 | K | 1 |  |  |  | ROZPOCET | 0 | 0 | 0 | 0 | 0 | 1 | 0 | 4 | 6
| PP |  | Montáž kotle kondenz. hliníkovou topnou vložkou výkon 45 kW | [15 empty] | PP | 1
7 | K | 731211453V05 | Dodávka+MTZ odkouření DN 80 pro vedení stáv. komínovým průduchem, dl. 8m | Kus | 1 |  | 0 |  |  |  | základní |  | 0 | 0 | 0 | 0 | 0 | 4 | K | 1 |  |  |  | ROZPOCET | 0 | 0 | 0 | 0 | 0 | 1 | 0 | 4 | 7
| PP |  | Dodávka+MTZ odkouření DN 80 pro vedení stáv. komínovým průduchem, dl. 8m | [15 empty] | PP | 1
8 | K | 484885.1415CT | Kotel závěsný kondenzační hliníkovou topnou vložkou výkon 45kW | Kus | 1 |  | 0 |  |  |  | základní |  | 0 | 0 | 0 | 0 | 0 | 4 | K | 1 |  |  |  | ROZPOCET | 0 | 0 | 0 | 0 | 0 | 1 | 0 | 4 | 8
| PP |  | Kotel závěsný kondenzační hliníkovou topnou vložkou výkon 45kW | [15 empty] | PP | 1
9 | K | 998731201R00 | Přesun hmot pro kotelny, výšky do 6 m | % |  |  | 0 |  |  |  | základní |  | 0 | 0 | 0 | 0 | 0 | 4 | K | 1 |  |  |  | ROZPOCET | 0 | 0 | 0 | 0 | 0 | 1 | 0 | 4 | 9
| PP |  | Přesun hmot pro kotelny, výšky do 6 m | [15 empty] | PP | 1
| D | 732 | Strojovny |  |  |  | 0 | [5 empty] | 0 |  | 0 |  | 0 | 1 | D | 0 |  |  |  | ROZPOCET | [6 empty] | 0
10 | K | 732111291K01 | HVDT 6/4" dodávka + MTZ | kus | 1 |  | 0 |  |  |  | základní |  | 0 | 0 | 0 | 0 | 0 | 4 | K | 1 |  |  |  | ROZPOCET | 0 | 0 | 0 | 0 | 0 | 1 | 0 | 4 | 10
| PP |  | HVDT 6/4" dodávka + MTZ | [15 empty] | PP | 1
11 | K | 732119291R00 | Mont.přípl. za dalšího 0,5 m tělesa rozděl.,DN 100 | kus | 1 |  | 0 |  |  |  | základní |  | 0 | 0 | 0 | 0 | 0 | 4 | K | 1 |  |  |  | ROZPOCET | 0 | 0 | 0 | 0 | 0 | 1 | 0 | 4 | 11
| PP |  | Mont.přípl. za dalšího 0,5 m tělesa rozděl.,DN 100 | [15 empty] | PP | 1
12 | K | 732110812R00 | Demontáž těles rozdělovačů a sběračů, DN 200 mm, vč. demont. podpěr | m | 2.4 |  | 0 |  |  |  | základní |  | 0 | 0 | 0 | 0 | 0 | 4 | K | 1 |  |  |  | ROZPOCET | 0 | 0 | 0 | 0 | 0 | 1 | 0 | 4 | 12
| PP |  | Demontáž těles rozdělovačů a sběračů, DN 200 mm, vč. demont. podpěr | [15 empty] | PP | 1
| VV |  | 0,8 |  | 0.8 | [13 empty] | VV | 1 | 2 | -1 | 0 | ROZPOCET
| VV |  | 0,4 |  | 0.4 | [13 empty] | VV | 1 | 2 | -1 | 0 | ROZPOCET
| VV |  | 0,8 |  | 0.8 | [13 empty] | VV | 1 | 2 | -1 | 0 | ROZPOCET
| VV |  | 0,4 |  | 0.4 | [13 empty] | VV | 1 | 2 | -1 | 0 | ROZPOCET
| VV |  | Součet |  | 2.4 | [13 empty] | VV | 1 | 4 | -1 | 1 | ROZPOCET
13 | K | 732119K93T00 | Podpěry rozdělovače, sběrače do 150/150, dodávka + MTZ | kus | 2 |  | 0 |  |  |  | základní |  | 0 | 0 | 0 | 0 | 0 | 4 | K | 1 |  |  |  | ROZPOCET | 0 | 0 | 0 | 0 | 0 | 1 | 0 | 4 | 13
| PP |  | Podpěry rozdělovače, sběrače do 150/150, dodávka + MTZ | [15 empty] | PP | 1
| VV |  | "R1 :" 2 |  | 2 | [13 empty] | VV | 1 | 2 | -1 | 0 | ROZPOCET
| VV |  | Součet |  | 2 | [13 empty] | VV | 1 | 4 | -1 | 1 | ROZPOCET
14 | K | 732429112R00 | Montáž čerpadel oběhových spirálních, DN 40 | Kus | 2 |  | 0 |  |  |  | základní |  | 0 | 0 | 0 | 0 | 0 | 4 | K | 1 |  |  |  | ROZPOCET | 0 | 0 | 0 | 0 | 0 | 1 | 0 | 4 | 14
| PP |  | Montáž čerpadel oběhových spirálních, DN 40 | [15 empty] | PP | 1
| VV |  | "DN :" 2 |  | 2 | [13 empty] | VV | 1 | 2 | -1 | 0 | ROZPOCET
| VV |  | Součet |  | 2 | [13 empty] | VV | 1 | 4 | -1 | 1 | ROZPOCET
15 | K | 732420813R00 | Demontáž čerpadel oběhových spirálních DN 50 | kus | 2 |  | 0 |  |  |  | základní |  | 0 | 0 | 0 | 0 | 0 | 4 | K | 1 |  |  |  | ROZPOCET | 0 | 0 | 0 | 0 | 0 | 1 | 0 | 4 | 15
| PP |  | Demontáž čerpadel oběhových spirálních DN 50 | [15 empty] | PP | 1
16 | K | 731211453.T02 | Dodávka + MTZ přestavbová sada pro kapalný plyn | Kus | 1 |  | 0 |  |  |  | základní |  | 0 | 0 | 0 | 0 | 0 | 4 | K | 1 |  |  |  | ROZPOCET | 0 | 0 | 0 | 0 | 0 | 1 | 0 | 4 | 16
| PP |  | Dodávka + MTZ přestavbová sada pro kapalný plyn | [15 empty] | PP | 1
17 | K | 731211453V03 | Dodávka+MTZ modulu pro ovládání kotle 0-10 V | Kus | 1 |  | 0 |  |  |  | základní |  | 0 | 0 | 0 | 0 | 0 | 4 | K | 1 |  |  |  | ROZPOCET | 0 | 0 | 0 | 0 | 0 | 1 | 0 | 4 | 17
| PP |  | Dodávka+MTZ modulu pro ovládání kotle 0-10 V | [15 empty] | PP | 1
18 | K | 731211453V04 | Dodávka+MTZ sestava pro koncentrické odkouření kotle stáv. komínov. průduchem DN80/125, d | Kus | 1 |  | 0 |  |  |  | základní |  | 0 | 0 | 0 | 0 | 0 | 4 | K | 1 |  |  |  | ROZPOCET | 0 | 0 | 0 | 0 | 0 | 1 | 0 | 4 | 18
| PP |  | Dodávka+MTZ sestava pro koncentrické odkouření kotle stáv. komínov. průduchem DN80/125, d | [15 empty] | PP | 1
19 | K | 732119191T10 | M. rozdělovačů a sběračů 100/100 sdružených dl 1m, | kus | 1 |  | 0 |  |  |  | základní |  | 0 | 0 | 0 | 0 | 0 | 4 | K | 1 |  |  |  | ROZPOCET | 0 | 0 | 0 | 0 | 0 | 1 | 0 | 4 | 19
| PP |  | M. rozdělovačů a sběračů 100/100 sdružených dl 1m, | [15 empty] | PP | 1
20 | K | 732331515T05 | Tlaková expanzní nádoba 100 litrů/PN6, dodávka + MTZ | Kus | 1 |  | 0 |  |  |  | základní |  | 0 | 0 | 0 | 0 | 0 | 4 | K | 1 |  |  |  | ROZPOCET | 0 | 0 | 0 | 0 | 0 | 1 | 0 | 4 | 20
| PP |  | Tlaková expanzní nádoba 100 litrů/PN6, dodávka + MTZ | [15 empty] | PP | 1
21 | K | 732481011T03 | Měřič spotřeby tepla (kalometr.počítadlo a ultrazvukový průtokoměr)DN20 qp=2,5m3/h,připoj.záv., s M-BUS výstup, dodávka + MTZ | Kus | 1 |  | 0 |  |  |  | základní |  | 0 | 0 | 0 | 0 | 0 | 4 | K | 1 |  |  |  | ROZPOCET | 0 | 0 | 0 | 0 | 0 | 1 | 0 | 4 | 21
| PP |  | Měřič spotřeby tepla (kalometr.počítadlo a ultrazvukový průtokoměr)DN20 qp=2,5m3/h,připoj.záv., s M-BUS výstup, dodávka + MTZ | [15 empty] | PP | 1
22 | K | 4261097513R | Čerpadlo cirkulační DN 32, Qmax=4 m3/h, Hmax= 6 m, PN 10 | kus | 2 |  | 0 |  |  |  | základní |  | 0 | 0 | 0 | 0 | 0 | 4 | K | 1 |  |  |  | ROZPOCET | 0 | 0 | 0 | 0 | 0 | 1 | 0 | 4 | 22
| PP |  | Čerpadlo cirkulační DN 32, Qmax=4 m3/h, Hmax= 6 m, PN 10 | [15 empty] | PP | 1
| VV |  | "DN 30 :" 2 |  | 2 | [13 empty] | VV | 1 | 2 | -1 | 0 | ROZPOCET
| VV |  | Součet |  | 2 | [13 empty] | VV | 1 | 4 | -1 | 1 | ROZPOCET
23 | K | 48494.R.100T | ROZDĚLOVAČ-SBĚRAČ sdružený. modul 100/100 | M | 1.115 |  | 0 |  |  |  | základní |  | 0 | 0 | 0 | 0 | 0 | 4 | K | 1 |  |  |  | ROZPOCET | 0 | 0 | 0 | 0 | 0 | 1 | 0 | 4 | 23
| PP |  | ROZDĚLOVAČ-SBĚRAČ sdružený. modul 100/100 | [15 empty] | PP | 1
24 | K | 998732201R00 | Přesun hmot pro strojovny, výšky do 6 m | % |  |  | 0 |  |  |  | základní |  | 0 | 0 | 0 | 0 | 0 | 4 | K | 1 |  |  |  | ROZPOCET | 0 | 0 | 0 | 0 | 0 | 1 | 0 | 4 | 24
| PP |  | Přesun hmot pro strojovny, výšky do 6 m | [15 empty] | PP | 1
| D | 733 | Rozvod potrubí |  |  |  | 0 | [5 empty] | 0 |  | 0 |  | 0 | 1 | D | 0 |  |  |  | ROZPOCET | [6 empty] | 0
25 | K | 733111123R00 | Potrubí závit. bezešvé běžné níz./středotl.,DN 15 | m | 14 |  | 0 |  |  |  | základní |  | 0 | 0 | 0 | 0 | 0 | 4 | K | 1 |  |  |  | ROZPOCET | 0 | 0 | 0 | 0 | 0 | 1 | 0 | 4 | 25
| PP |  | Potrubí závit. bezešvé běžné níz./středotl.,DN 15 | [15 empty] | PP | 1
26 | K | 733111124R00 | Potrubí závit. bezešvé běžné níz./středotl.,DN 20 | m | 2 |  | 0 |  |  |  | základní |  | 0 | 0 | 0 | 0 | 0 | 4 | K | 1 |  |  |  | ROZPOCET | 0 | 0 | 0 | 0 | 0 | 1 | 0 | 4 | 26
| PP |  | Potrubí závit. bezešvé běžné níz./středotl.,DN 20 | [15 empty] | PP | 1
27 | K | 733111125R00 | Potrubí závit. bezešvé běžné níz./středotl.,DN 25 | m | 3 |  | 0 |  |  |  | základní |  | 0 | 0 | 0 | 0 | 0 | 4 | K | 1 |  |  |  | ROZPOCET | 0 | 0 | 0 | 0 | 0 | 1 | 0 | 4 | 27
| PP |  | Potrubí závit. bezešvé běžné níz./středotl.,DN 25 | [15 empty] | PP | 1
28 | K | 733111126R00 | Potrubí závit. bezešvé běžné níz./středotl.,DN 32 | m | 20 |  | 0 |  |  |  | základní |  | 0 | 0 | 0 | 0 | 0 | 4 | K | 1 |  |  |  | ROZPOCET | 0 | 0 | 0 | 0 | 0 | 1 | 0 | 4 | 28
| PP |  | Potrubí závit. bezešvé běžné níz./středotl.,DN 32 | [15 empty] | PP | 1
29 | K | 733111127R00 | Potrubí závit. bezešvé běžné níz./středotl.,DN 40 | m | 31 |  | 0 |  |  |  | základní |  | 0 | 0 | 0 | 0 | 0 | 4 | K | 1 |  |  |  | ROZPOCET | 0 | 0 | 0 | 0 | 0 | 1 | 0 | 4 | 29
| PP |  | Potrubí závit. bezešvé běžné níz./středotl.,DN 40 | [15 empty] | PP | 1
30 | K | 733120815R00 | Demontáž potrubí z hladkých trubek D 38 | m | 18 |  | 0 |  |  |  | základní |  | 0 | 0 | 0 | 0 | 0 | 4 | K | 1 |  |  |  | ROZPOCET | 0 | 0 | 0 | 0 | 0 | 1 | 0 | 4 | 30
| PP |  | Demontáž potrubí z hladkých trubek D 38 | [15 empty] | PP | 1
31 | K | 733120819R00 | Demontáž potrubí z hladkých trubek D 60,3 | m | 16 |  | 0 |  |  |  | základní |  | 0 | 0 | 0 | 0 | 0 | 4 | K | 1 |  |  |  | ROZPOCET | 0 | 0 | 0 | 0 | 0 | 1 | 0 | 4 | 31
| PP |  | Demontáž potrubí z hladkých trubek D 60,3 | [15 empty] | PP | 1
32 | K | 733134932T00 | Kompenzátor osový pryžový záv. DN 32 | Kus | 2 |  | 0 |  |  |  | základní |  | 0 | 0 | 0 | 0 | 0 | 4 | K | 1 |  |  |  | ROZPOCET | 0 | 0 | 0 | 0 | 0 | 1 | 0 | 4 | 32
| PP |  | Kompenzátor osový pryžový záv. DN 32 | [15 empty] | PP | 1
33 | K | 733134940T00 | Kompenzátor osový pryžový záv. DN 40 | Kus | 2 |  | 0 |  |  |  | základní |  | 0 | 0 | 0 | 0 | 0 | 4 | K | 1 |  |  |  | ROZPOCET | 0 | 0 | 0 | 0 | 0 | 1 | 0 | 4 | 33
| PP |  | Kompenzátor osový pryžový záv. DN 40 | [15 empty] | PP | 1
| VV |  | "R1 :" 2 |  | 2 | [13 empty] | VV | 1 | 2 | -1 | 0 | ROZPOCET
| VV |  | Součet |  | 2 | [13 empty] | VV | 1 | 4 | -1 | 1 | ROZPOCET
34 | K | 733141102R00 | Odvzdušňovací nádobky z trub.ocelových do DN 50 | kus | 4 |  | 0 |  |  |  | základní |  | 0 | 0 | 0 | 0 | 0 | 4 | K | 1 |  |  |  | ROZPOCET | 0 | 0 | 0 | 0 | 0 | 1 | 0 | 4 | 34
| PP |  | Odvzdušňovací nádobky z trub.ocelových do DN 50 | [15 empty] | PP | 1
35 | K | 733190107R00 | Tlaková zkouška potrubí DN 40 | m | 70 |  | 0 |  |  |  | základní |  | 0 | 0 | 0 | 0 | 0 | 4 | K | 1 |  |  |  | ROZPOCET | 0 | 0 | 0 | 0 | 0 | 1 | 0 | 4 | 35
| PP |  | Tlaková zkouška potrubí DN 40 | [15 empty] | PP | 1
| VV |  | 14+2+3+20+31 |  | 70 | [13 empty] | VV | 1 | 2 | -1 | 0 | ROZPOCET
| VV |  | Součet |  | 70 | [13 empty] | VV | 1 | 4 | -1 | 1 | ROZPOCET
36 | K | 998733201R00 | Přesun hmot pro rozvody potrubí, výšky do 6 m | % |  |  | 0 |  |  |  | základní |  | 0 | 0 | 0 | 0 | 0 | 4 | K | 1 |  |  |  | ROZPOCET | 0 | 0 | 0 | 0 | 0 | 1 | 0 | 4 | 36
| PP |  | Přesun hmot pro rozvody potrubí, výšky do 6 m | [15 empty] | PP | 1
| D | 734 | Armatury |  |  |  | 0 | [5 empty] | 0 |  | 0 |  | 0 | 1 | D | 0 |  |  |  | ROZPOCET | [6 empty] | 0
37 | K | 734209114V31 | Montáž armatur závitových,se 2závity, DN 20, vč.dod. servisní armatura DLV 20 | kus | 1 |  | 0 |  |  |  | základní |  | 0 | 0 | 0 | 0 | 0 | 4 | K | 1 |  |  |  | ROZPOCET | 0 | 0 | 0 | 0 | 0 | 1 | 0 | 4 | 37
| PP |  | Montáž armatur závitových,se 2závity, DN 20, vč.dod. servisní armatura DLV 20 | [15 empty] | PP | 1
38 | K | 734100811R00 | Demontáž armatur se dvěma přírubami do DN 50 | kus | 7 |  | 0 |  |  |  | základní |  | 0 | 0 | 0 | 0 | 0 | 4 | K | 1 |  |  |  | ROZPOCET | 0 | 0 | 0 | 0 | 0 | 1 | 0 | 4 | 38
| PP |  | Demontáž armatur se dvěma přírubami do DN 50 | [15 empty] | PP | 1
39 | K | 734181232T00 | Měřící clonka DN32 | kus | 1 |  | 0 |  |  |  | základní |  | 0 | 0 | 0 | 0 | 0 | 4 | K | 1 |  |  |  | ROZPOCET | 0 | 0 | 0 | 0 | 0 | 1 | 0 | 4 | 39
| PP |  | Měřící clonka DN32 | [15 empty] | PP | 1
40 | K | 734181240T00 | Měřící clonka DN40 | kus | 2 |  | 0 |  |  |  | základní |  | 0 | 0 | 0 | 0 | 0 | 4 | K | 1 |  |  |  | ROZPOCET | 0 | 0 | 0 | 0 | 0 | 1 | 0 | 4 | 40
| PP |  | Měřící clonka DN40 | [15 empty] | PP | 1
41 | K | 734200823R00 | Demontáž armatur se 2závity do G 6/4 | kus | 6 |  | 0 |  |  |  | základní |  | 0 | 0 | 0 | 0 | 0 | 4 | K | 1 |  |  |  | ROZPOCET | 0 | 0 | 0 | 0 | 0 | 1 | 0 | 4 | 41
| PP |  | Demontáž armatur se 2závity do G 6/4 | [15 empty] | PP | 1
42 | K | 734200824R00 | Demontáž armatur se 2závity do G 2 | kus | 2 |  | 0 |  |  |  | základní |  | 0 | 0 | 0 | 0 | 0 | 4 | K | 1 |  |  |  | ROZPOCET | 0 | 0 | 0 | 0 | 0 | 1 | 0 | 4 | 42
| PP |  | Demontáž armatur se 2závity do G 2 | [15 empty] | PP | 1
43 | K | 734213122R00 | Ventil odvzdušňovací DN 10 | kus | 5 |  | 0 |  |  |  | základní |  | 0 | 0 | 0 | 0 | 0 | 4 | K | 1 |  |  |  | ROZPOCET | 0 | 0 | 0 | 0 | 0 | 1 | 0 | 4 | 43
| PP |  | Ventil odvzdušňovací DN 10 | [15 empty] | PP | 1
44 | K | 734233114R00 | Kohout kulový, DN 32 | kus | 6 |  | 0 |  |  |  | základní |  | 0 | 0 | 0 | 0 | 0 | 4 | K | 1 |  |  |  | ROZPOCET | 0 | 0 | 0 | 0 | 0 | 1 | 0 | 4 | 44
| PP |  | Kohout kulový, DN 32 | [15 empty] | PP | 1
45 | K | 734233115R00 | Kohout kulový, DN 40 | kus | 13 |  | 0 |  |  |  | základní |  | 0 | 0 | 0 | 0 | 0 | 4 | K | 1 |  |  |  | ROZPOCET | 0 | 0 | 0 | 0 | 0 | 1 | 0 | 4 | 45
| PP |  | Kohout kulový, DN 40 | [15 empty] | PP | 1
46 | K | 734261226V02 | Šroubení G 5/4 | kus | 6 |  | 0 |  |  |  | základní |  | 0 | 0 | 0 | 0 | 0 | 4 | K | 1 |  |  |  | ROZPOCET | 0 | 0 | 0 | 0 | 0 | 1 | 0 | 4 | 46
| PP |  | Šroubení G 5/4 | [15 empty] | PP | 1
47 | K | 734261227T00 | Šroubení , G 6/4 | kus | 6 |  | 0 |  |  |  | základní |  | 0 | 0 | 0 | 0 | 0 | 4 | K | 1 |  |  |  | ROZPOCET | 0 | 0 | 0 | 0 | 0 | 1 | 0 | 4 | 47
| PP |  | Šroubení , G 6/4 | [15 empty] | PP | 1
48 | K | 734291113R00 | Kohouty plnící a vypouštěcí G 1/2 | kus | 16 |  | 0 |  |  |  | základní |  | 0 | 0 | 0 | 0 | 0 | 4 | K | 1 |  |  |  | ROZPOCET | 0 | 0 | 0 | 0 | 0 | 1 | 0 | 4 | 48
| PP |  | Kohouty plnící a vypouštěcí G 1/2 | [15 empty] | PP | 1
49 | K | 734294214R00 | Filtr,DN 32 | kus | 1 |  | 0 |  |  |  | základní |  | 0 | 0 | 0 | 0 | 0 | 4 | K | 1 |  |  |  | ROZPOCET | 0 | 0 | 0 | 0 | 0 | 1 | 0 | 4 | 49
| PP |  | Filtr,DN 32 | [15 empty] | PP | 1
50 | K | 734294215R00 | Filtr DN 40 | kus | 2 |  | 0 |  |  |  | základní |  | 0 | 0 | 0 | 0 | 0 | 4 | K | 1 |  |  |  | ROZPOCET | 0 | 0 | 0 | 0 | 0 | 1 | 0 | 4 | 50
| PP |  | Filtr DN 40 | [15 empty] | PP | 1
51 | K | 734411151R00 | Teploměr | kus | 7 |  | 0 |  |  |  | základní |  | 0 | 0 | 0 | 0 | 0 | 4 | K | 1 |  |  |  | ROZPOCET | 0 | 0 | 0 | 0 | 0 | 1 | 0 | 4 | 51
| PP |  | Teploměr | [15 empty] | PP | 1
52 | K | 734410811R00 | Demontáž teploměrů | kus | 3 |  | 0 |  |  |  | základní |  | 0 | 0 | 0 | 0 | 0 | 4 | K | 1 |  |  |  | ROZPOCET | 0 | 0 | 0 | 0 | 0 | 1 | 0 | 4 | 52
| PP |  | Demontáž teploměrů | [15 empty] | PP | 1
53 | K | 734421160R00 | Tlakoměr | kus | 7 |  | 0 |  |  |  | základní |  | 0 | 0 | 0 | 0 | 0 | 4 | K | 1 |  |  |  | ROZPOCET | 0 | 0 | 0 | 0 | 0 | 1 | 0 | 4 | 53
| PP |  | Tlakoměr | [15 empty] | PP | 1
54 | K | 734420821R00 | Demontáž tlakoměrů | kus | 1 |  | 0 |  |  |  | základní |  | 0 | 0 | 0 | 0 | 0 | 4 | K | 1 |  |  |  | ROZPOCET | 0 | 0 | 0 | 0 | 0 | 1 | 0 | 4 | 54
| PP |  | Demontáž tlakoměrů | [15 empty] | PP | 1
55 | K | 734494121R00 | Návarky | kus | 8 |  | 0 |  |  |  | základní |  | 0 | 0 | 0 | 0 | 0 | 4 | K | 1 |  |  |  | ROZPOCET | 0 | 0 | 0 | 0 | 0 | 1 | 0 | 4 | 55
| PP |  | Návarky | [15 empty] | PP | 1
56 | K | 734251126T04 | Ventily pojistné 15/20, pot=250kPa | kus | 1 |  | 0 |  |  |  | základní |  | 0 | 0 | 0 | 0 | 0 | 4 | K | 1 |  |  |  | ROZPOCET | 0 | 0 | 0 | 0 | 0 | 1 | 0 | 4 | 56
| PP |  | Ventily pojistné 15/20, pot=250kPa | [15 empty] | PP | 1
57 | K | 998734201R00 | Přesun hmot pro armatury, výšky do 6 m | % |  |  | 0 |  |  |  | základní |  | 0 | 0 | 0 | 0 | 0 | 4 | K | 1 |  |  |  | ROZPOCET | 0 | 0 | 0 | 0 | 0 | 1 | 0 | 4 | 57
| PP |  | Přesun hmot pro armatury, výšky do 6 m | [15 empty] | PP | 1
| D | 735 | Otopná tělesa |  |  |  | 0 | [5 empty] | 0 |  | 0 |  | 0 | 1 | D | 0 |  |  |  | ROZPOCET | [6 empty] | 0
58 | K | 73541181TT00 | Demontáž elektrické topné jednotky o výkonu 6 kW | ks | 3 |  | 0 |  |  |  | základní |  | 0 | 0 | 0 | 0 | 0 | 4 | K | 1 |  |  |  | ROZPOCET | 0 | 0 | 0 | 0 | 0 | 1 | 0 | 4 | 58
| PP |  | Demontáž elektrické topné jednotky o výkonu 6 kW | [15 empty] | PP | 1
59 | K | 998735201R00 | Přesun hmot pro otopná tělesa, výšky do 6 m | % |  |  | 0 |  |  |  | základní |  | 0 | 0 | 0 | 0 | 0 | 4 | K | 1 |  |  |  | ROZPOCET | 0 | 0 | 0 | 0 | 0 | 1 | 0 | 4 | 59
| PP |  | Přesun hmot pro otopná tělesa, výšky do 6 m | [15 empty] | PP | 1
| D | 767 | Konstrukce zámečnické |  |  |  | 0 | [5 empty] | 0 |  | 0 |  | 0 | 1 | D | 0 |  |  |  | ROZPOCET | [6 empty] | 0
60 | K | 767995101R00 | Výroba a montáž kov. atypických konstr. do 5 kg | kg | 48 |  | 0 |  |  |  | základní |  | 0 | 0 | 0 | 0 | 0 | 4 | K | 1 |  |  |  | ROZPOCET | 0 | 0 | 0 | 0 | 0 | 1 | 0 | 4 | 60
| PP |  | Výroba a montáž kov. atypických konstr. do 5 kg | [15 empty] | PP | 1
61 | K | 133000012T | Ocel prof.+plech+spoj.mater. | KG | 48 |  | 0 |  |  |  | základní |  | 0 | 0 | 0 | 0 | 0 | 4 | K | 1 |  |  |  | ROZPOCET | 0 | 0 | 0 | 0 | 0 | 1 | 0 | 4 | 61
| PP |  | Ocel prof.+plech+spoj.mater. | [15 empty] | PP | 1
62 | K | 998767201R00 | Přesun hmot pro zámečnické konstr., výšky do 6 m | % |  |  | 0 |  |  |  | základní |  | 0 | 0 | 0 | 0 | 0 | 4 | K | 1 |  |  |  | ROZPOCET | 0 | 0 | 0 | 0 | 0 | 1 | 0 | 4 | 62
| PP |  | Přesun hmot pro zámečnické konstr., výšky do 6 m | [15 empty] | PP | 1
| D | 783 | Nátěry |  |  |  | 0 | [5 empty] | 0 |  | 0 |  | 0 | 1 | D | 0 |  |  |  | ROZPOCET | [6 empty] | 0
63 | K | 783424340R00 | Nátěr syntet. potrubí do DN 50 mm Z+2x +1x email | m | 14 |  | 0 |  |  |  | základní |  | 0 | 0 | 0 | 0 | 0 | 4 | K | 1 |  |  |  | ROZPOCET | 0 | 0 | 0 | 0 | 0 | 1 | 0 | 4 | 63
| PP |  | Nátěr syntet. potrubí do DN 50 mm Z+2x +1x email | [15 empty] | PP | 1
64 | K | 783424740R00 | Nátěr syntetický potrubí do DN 50 mm základní | m | 56 |  | 0 |  |  |  | základní |  | 0 | 0 | 0 | 0 | 0 | 4 | K | 1 |  |  |  | ROZPOCET | 0 | 0 | 0 | 0 | 0 | 1 | 0 | 4 | 64
| PP |  | Nátěr syntetický potrubí do DN 50 mm základní | [15 empty] | PP | 1
| VV |  | 70-14 |  | 56 | [13 empty] | VV | 1 | 2 | -1 | 0 | ROZPOCET
| VV |  | Součet |  | 56 | [13 empty] | VV | 1 | 4 | -1 | 1 | ROZPOCET
65 | K | 783221124U00 | Nátěr syntet KDK M 2a+1z+1e | m2 | 3.6 |  | 0 |  |  |  | základní |  | 0 | 0 | 0 | 0 | 0 | 4 | K | 1 |  |  |  | ROZPOCET | 0 | 0 | 0 | 0 | 0 | 1 | 0 | 4 | 65
| PP |  | Nátěr syntet KDK M 2a+1z+1e | [15 empty] | PP | 1
| VV |  | 48*75*0,001 |  | 3.6 | [13 empty] | VV | 1 | 2 | -1 | 0 | ROZPOCET
| VV |  | Součet |  | 3.6 | [13 empty] | VV | 1 | 4 | -1 | 1 | ROZPOCET
| D | D96 | Přesuny suti a vybouraných hmot |  |  |  | 0 | [5 empty] | 0 |  | 0 |  | 0 | 1 | D | 0 |  |  |  | ROZPOCET | [6 empty] | 0
66 | K | 979081111R00 | Odvoz suti a vybour. hmot na skládku do 1 km | t | 1.099 |  | 0 |  |  |  | základní |  | 0 | 0 | 0 | 0 | 0 | 4 | K | 1 |  |  |  | ROZPOCET | 0 | 0 | 0 | 0 | 0 | 1 | 0 | 4 | 66
| PP |  | Odvoz suti a vybour. hmot na skládku do 1 km | [15 empty] | PP | 1
67 | K | 979081121R00 | Příplatek k odvozu za každý další 1 km | t | 20.889 |  | 0 |  |  |  | základní |  | 0 | 0 | 0 | 0 | 0 | 4 | K | 1 |  |  |  | ROZPOCET | 0 | 0 | 0 | 0 | 0 | 1 | 0 | 4 | 67
| PP |  | Příplatek k odvozu za každý další 1 km | [15 empty] | PP | 1
68 | K | 979999996R00 | Poplatek za skládku suti a vybouraných hmot | t | 1.099 |  | 0 |  |  |  | základní |  | 0 | 0 | 0 | 0 | 0 | 4 | K | 1 |  |  |  | ROZPOCET | 0 | 0 | 0 | 0 | 0 | 1 | 0 | 4 | 68
| PP |  | Poplatek za skládku suti a vybouraných hmot | [15 empty] | PP | 1

## 09 - MaR o.č. 002 - Jídel...
| List obsahuje: |  | 1) Krycí list soupisu | 2) Rekapitulace |  |  | 3) Soupis prací | Zpět na list: | Rekapitulace stavby
{F5E627F5-0ABD-477F-84B9-D115056A97E2}
2
| KRYCÍ LIST SOUPISU | [8 empty] | v --- níže se nacházejí doplnkové a pomocné údaje k sestavám --- v | [8 empty] | False
Stavba:
Boletice - Podvoří - ekologizace kotleny
Objekt:
09 - MaR o.č. 002 - Jídelna a kuchyně (statek)
| KSO: |  |  |  |  | CC-CZ:
| Místo: |  |  |  |  | Datum: | 08.06.2015
| Zadavatel: |  |  |  |  | IČ:
DIČ:
| Uchazeč: |  |  |  |  | IČ:
DIČ:
| Projektant: |  |  |  |  | IČ:
DIČ:
Poznámka:
| Cena bez DPH | [5 empty] | 0
|  |  | Základ daně |  |  | Sazba daně | Výše daně
| DPH | základní | 0 |  |  | 21% | 0
|  | snížená | 0 |  |  | 15% | 0
|  | zákl. přenesená | 0 |  |  | 21% | 0
|  | sníž. přenesená | 0 |  |  | 15% | 0
|  | nulová | 0 |  |  | 0% | 0
| Cena s DPH |  |  | v | CZK |  | 0
REKAPITULACE ČLENĚNÍ SOUPISU PRACÍ
Stavba:
Boletice - Podvoří - ekologizace kotleny
Objekt:
09 - MaR o.č. 002 - Jídelna a kuchyně (statek)
Místo: | [5 empty] | Datum: | 08.06.2015
Zadavatel: | [5 empty] | Projektant:
Uchazeč:
Kód dílu - Popis | [6 empty] | Cena celkem [CZK]
Náklady soupisu celkem | [6 empty] | 0 | [12 empty] | -1
| D1 - ELEKTROMONTAŽE, MATERIÁL | [5 empty] | 0
| D2 - ZEMNÍ PRÁCE | [5 empty] | 0
| D3 - HODINOVÉ ZÚČTOVACÍ SAZBY | [5 empty] | 0
| D4 - VARIANTY PŘIRÁŽEK A SLEV | [5 empty] | 0
SOUPIS PRACÍ
Stavba:
Boletice - Podvoří - ekologizace kotleny
Objekt:
09 - MaR o.č. 002 - Jídelna a kuchyně (statek)
Místo: | [5 empty] | Datum: | 08.06.2015
Zadavatel: | [5 empty] | Projektant:
Uchazeč:
PČ | Typ | Kód | Popis | MJ | Množství | J.cena [CZK] | Cena celkem [CZK] | Cenová soustava |  | Poznámka | DPH | J. Nh [h] | Nh celkem [h] | J. hmotnost [t] | Hmotnost celkem [t] | J. suť [t] | Suť Celkem [t]
Náklady soupisu celkem | [6 empty] | 0 | [5 empty] | 0 |  | 0 |  | 0 |  | D | -1 | [7 empty] | 0
| D | D1 | ELEKTROMONTAŽE, MATERIÁL |  |  |  | 0 | [5 empty] | 0 |  | 0 |  | 0 | 1 | D | 0 | ROZPOCET | [6 empty] | 0
1 | K | 210010105 | LISTA PH VKLADACI | M | 29 |  | 0 |  |  |  | základní |  | 0 | 0 | 0 | 0 | 0 | 4 | K | 1 | ROZPOCET | 0 | 0 | 0 | 0 | 0 | 1 | 0 | 4 | 1
| PP |  | LISTA PH VKLADACI | [15 empty] | PP | 1
2 | K | MATERIAL1 | LISTA PH 20X20 | M | 26 |  | 0 |  |  |  | základní |  | 0 | 0 | 0 | 0 | 0 | 4 | K | 1 | ROZPOCET | 0 | 0 | 0 | 0 | 0 | 1 | 0 | 4 | 2
| PP |  | LISTA PH 20X20 | [15 empty] | PP | 1
3 | K | MATERIAL3 | LISTA PH 40X40 | M | 2 |  | 0 |  |  |  | základní |  | 0 | 0 | 0 | 0 | 0 | 4 | K | 1 | ROZPOCET | 0 | 0 | 0 | 0 | 0 | 1 | 0 | 4 | 3
| PP |  | LISTA PH 40X40 | [15 empty] | PP | 1
4 | K | MATERIAL3.1 | LISTA PH 40X20 | M | 1 |  | 0 |  |  |  | základní |  | 0 | 0 | 0 | 0 | 0 | 4 | K | 1 | ROZPOCET | 0 | 0 | 0 | 0 | 0 | 1 | 0 | 4 | 4
| PP |  | LISTA PH 40X20 | [15 empty] | PP | 1
5 | K | 210010351 | ROZVODKA KRABIC LIS IZOL | KUS | 3 |  | 0 |  |  |  | základní |  | 0 | 0 | 0 | 0 | 0 | 4 | K | 1 | ROZPOCET | 0 | 0 | 0 | 0 | 0 | 1 | 0 | 4 | 5
| PP |  | ROZVODKA KRABIC LIS IZOL | [15 empty] | PP | 1
6 | K | 345640100 | ROZVODKA IZOL PVC 4MM2 IP40 | KUS | 3 |  | 0 |  |  |  | základní |  | 0 | 0 | 0 | 0 | 0 | 4 | K | 1 | ROZPOCET | 0 | 0 | 0 | 0 | 0 | 1 | 0 | 4 | 6
| PP |  | ROZVODKA IZOL PVC 4MM2 IP40 | [15 empty] | PP | 1
7 | K | 210100001 | UKONC VODICU-ROZVADEC,ZAP 2,5 | KUS | 19 |  | 0 |  |  |  | základní |  | 0 | 0 | 0 | 0 | 0 | 4 | K | 1 | ROZPOCET | 0 | 0 | 0 | 0 | 0 | 1 | 0 | 4 | 7
| PP |  | UKONC VODICU-ROZVADEC,ZAP 2,5 | [15 empty] | PP | 1
8 | K | 210100101 | UKONC DRATU,LAN CU,AL 16 1 ZI | KUS | 12 |  | 0 |  |  |  | základní |  | 0 | 0 | 0 | 0 | 0 | 4 | K | 1 | ROZPOCET | 0 | 0 | 0 | 0 | 0 | 1 | 0 | 4 | 8
| PP |  | UKONC DRATU,LAN CU,AL 16 1 ZI | [15 empty] | PP | 1
9 | K | 210100259 | UKONC KAB CELOPLAST 5X6 | KUS | 2 |  | 0 |  |  |  | základní |  | 0 | 0 | 0 | 0 | 0 | 4 | K | 1 | ROZPOCET | 0 | 0 | 0 | 0 | 0 | 1 | 0 | 4 | 9
| PP |  | UKONC KAB CELOPLAST 5X6 | [15 empty] | PP | 1
10 | K | 210110001 | SPINAC NASTENNY JEDNOPOL OBYC | KUS | 2 |  | 0 |  |  |  | základní |  | 0 | 0 | 0 | 0 | 0 | 4 | K | 1 | ROZPOCET | 0 | 0 | 0 | 0 | 0 | 1 | 0 | 4 | 10
| PP |  | SPINAC NASTENNY JEDNOPOL OBYC | [15 empty] | PP | 1
11 | K | MATERIAL | SPINAC 10A/250V AC NASTEN R1 IP44 | KUS | 2 |  | 0 |  |  |  | základní |  | 0 | 0 | 0 | 0 | 0 | 4 | K | 1 | ROZPOCET | 0 | 0 | 0 | 0 | 0 | 1 | 0 | 4 | 11
| PP |  | SPINAC 10A/250V AC NASTEN R1 IP44 | [15 empty] | PP | 1
12 | K | 210111021 | ZASUVKA DOMOV,V KRAB 2P+Z | KUS | 1 |  | 0 |  |  |  | základní |  | 0 | 0 | 0 | 0 | 0 | 4 | K | 1 | ROZPOCET | 0 | 0 | 0 | 0 | 0 | 1 | 0 | 4 | 12
| PP |  | ZASUVKA DOMOV,V KRAB 2P+Z | [15 empty] | PP | 1
13 | K | MATERIAL.1 | ZASUVKA 16A/250V AC NASTEN IP44 | KUS | 1 |  | 0 |  |  |  | základní |  | 0 | 0 | 0 | 0 | 0 | 4 | K | 1 | ROZPOCET | 0 | 0 | 0 | 0 | 0 | 1 | 0 | 4 | 13
| PP |  | ZASUVKA 16A/250V AC NASTEN IP44 | [15 empty] | PP | 1
14 | K | 210120451 | JISTIC VZD BEZ KRYTU 3POL | KUS | 1 |  | 0 |  |  |  | základní |  | 0 | 0 | 0 | 0 | 0 | 4 | K | 1 | ROZPOCET | 0 | 0 | 0 | 0 | 0 | 1 | 0 | 4 | 14
| PP |  | JISTIC VZD BEZ KRYTU 3POL | [15 empty] | PP | 1
15 | K | MATERIAL.2 | JISTIC 32B/3 3POL | KUS | 1 |  | 0 |  |  |  | základní |  | 0 | 0 | 0 | 0 | 0 | 4 | K | 1 | ROZPOCET | 0 | 0 | 0 | 0 | 0 | 1 | 0 | 4 | 15
| PP |  | JISTIC 32B/3 3POL | [15 empty] | PP | 1
16 | K | 210190001 | MONTAZ ROZVODNIC 20KG | KUS | 1 |  | 0 |  |  |  | základní |  | 0 | 0 | 0 | 0 | 0 | 4 | K | 1 | ROZPOCET | 0 | 0 | 0 | 0 | 0 | 1 | 0 | 4 | 16
| PP |  | MONTAZ ROZVODNIC 20KG | [15 empty] | PP | 1
17 | K | TECH.SPEC | ROZVODNICE R1_SO 02 | KUS | 1 |  | 0 |  |  |  | základní |  | 0 | 0 | 0 | 0 | 0 | 4 | K | 1 | ROZPOCET | 0 | 0 | 0 | 0 | 0 | 1 | 0 | 4 | 17
| PP |  | ROZVODNICE R1_SO 02 | [15 empty] | PP | 1
0 | K | Pol87 | DOPRAVNE KE SPECIFIKACI | % |  |  | 0 |  |  |  | základní |  | 0 | 0 | 0 | 0 | 0 | 4 | K | 1 | ROZPOCET | 0 | 0 | 0 | 0 | 0 | 1 | 0 | 4 | 18
| PP |  | DOPRAVNE KE SPECIFIKACI | [15 empty] | PP | 1
18 | K | 210200043 | SVIT ZAR NOUZ | KUS | 1 |  | 0 |  |  |  | základní |  | 0 | 0 | 0 | 0 | 0 | 4 | K | 1 | ROZPOCET | 0 | 0 | 0 | 0 | 0 | 1 | 0 | 4 | 19
| PP |  | SVIT ZAR NOUZ | [15 empty] | PP | 1
19 | K | MATERIAL.3 | SVIT ZAR NOUZ SVIT 8W/N/LIST SVIT | KUS | 1 |  | 0 |  |  |  | základní |  | 0 | 0 | 0 | 0 | 0 | 4 | K | 1 | ROZPOCET | 0 | 0 | 0 | 0 | 0 | 1 | 0 | 4 | 20
| PP |  | SVIT ZAR NOUZ SVIT 8W/N/LIST SVIT | [15 empty] | PP | 1
20 | K | 210201038 | SVIT ZARIV 1X49W STROP | KUS | 2 |  | 0 |  |  |  | základní |  | 0 | 0 | 0 | 0 | 0 | 4 | K | 1 | ROZPOCET | 0 | 0 | 0 | 0 | 0 | 1 | 0 | 4 | 21
| PP |  | SVIT ZARIV 1X49W STROP | [15 empty] | PP | 1
21 | K | MATERIAL.4 | SVIT ZAR 1X49W PRUM/C/LIST SVITID | KUS | 2 |  | 0 |  |  |  | základní |  | 0 | 0 | 0 | 0 | 0 | 4 | K | 1 | ROZPOCET | 0 | 0 | 0 | 0 | 0 | 1 | 0 | 4 | 22
| PP |  | SVIT ZAR 1X49W PRUM/C/LIST SVITID | [15 empty] | PP | 1
22 | K | MATERIAL1.1 | ZARIVKA TL5 49W/840 | KUS | 2 |  | 0 |  |  |  | základní |  | 0 | 0 | 0 | 0 | 0 | 4 | K | 1 | ROZPOCET | 0 | 0 | 0 | 0 | 0 | 1 | 0 | 4 | 23
| PP |  | ZARIVKA TL5 49W/840 | [15 empty] | PP | 1
23 | K | MATERIAL2 | LIKVIDACE ELEKTROODPADU | KUS | 4 |  | 0 |  |  |  | základní |  | 0 | 0 | 0 | 0 | 0 | 4 | K | 1 | ROZPOCET | 0 | 0 | 0 | 0 | 0 | 1 | 0 | 4 | 24
| PP |  | LIKVIDACE ELEKTROODPADU | [15 empty] | PP | 1
24 | K | MATERIAL3.2 | LIKVIDACE ZDROJU | KUS | 4 |  | 0 |  |  |  | základní |  | 0 | 0 | 0 | 0 | 0 | 4 | K | 1 | ROZPOCET | 0 | 0 | 0 | 0 | 0 | 1 | 0 | 4 | 25
| PP |  | LIKVIDACE ZDROJU | [15 empty] | PP | 1
25 | K | 210202024 | SVIT VYBOJ 1X250W NASTEN/VYKLOP | KUS | 1 |  | 0 |  |  |  | základní |  | 0 | 0 | 0 | 0 | 0 | 4 | K | 1 | ROZPOCET | 0 | 0 | 0 | 0 | 0 | 1 | 0 | 4 | 26
| PP |  | SVIT VYBOJ 1X250W NASTEN/VYKLOP | [15 empty] | PP | 1
26 | K | MATERIAL.5 | SV VYB 1X250W+ZDROJ,SMEROV/C/LIST | KUS | 1 |  | 0 |  |  |  | základní |  | 0 | 0 | 0 | 0 | 0 | 4 | K | 1 | ROZPOCET | 0 | 0 | 0 | 0 | 0 | 1 | 0 | 4 | 27
| PP |  | SV VYB 1X250W+ZDROJ,SMEROV/C/LIST | [15 empty] | PP | 1
27 | K | 210220002 | VEDENI UZEM FEZN D 10 MM POVRCH | M | 4 |  | 0 |  |  |  | základní |  | 0 | 0 | 0 | 0 | 0 | 4 | K | 1 | ROZPOCET | 0 | 0 | 0 | 0 | 0 | 1 | 0 | 4 | 28
| PP |  | VEDENI UZEM FEZN D 10 MM POVRCH | [15 empty] | PP | 1
28 | K | 156152350 | DRAT POZINK MEK 11343 D10,0MM | KG | 2.5 |  | 0 |  |  |  | základní |  | 0 | 0 | 0 | 0 | 0 | 4 | K | 1 | ROZPOCET | 0 | 0 | 0 | 0 | 0 | 1 | 0 | 4 | 29
| PP |  | DRAT POZINK MEK 11343 D10,0MM | [15 empty] | PP | 1
29 | K | 210220021 | VEDENI UZEM FEZN DO 120 MM2 V ZEM | M | 32 |  | 0 |  |  |  | základní |  | 0 | 0 | 0 | 0 | 0 | 4 | K | 1 | ROZPOCET | 0 | 0 | 0 | 0 | 0 | 1 | 0 | 4 | 30
| PP |  | VEDENI UZEM FEZN DO 120 MM2 V ZEM | [15 empty] | PP | 1
30 | K | 354411200 | PASEK UZEMNOVACI 30X4 MM | KG | 32 |  | 0 |  |  |  | základní |  | 0 | 0 | 0 | 0 | 0 | 4 | K | 1 | ROZPOCET | 0 | 0 | 0 | 0 | 0 | 1 | 0 | 4 | 31
| PP |  | PASEK UZEMNOVACI 30X4 MM | [15 empty] | PP | 1
31 | K | 210220221 | TYC JIMACI,UPEV-STOJAN | KUS | 1 |  | 0 |  |  |  | základní |  | 0 | 0 | 0 | 0 | 0 | 4 | K | 1 | ROZPOCET | 0 | 0 | 0 | 0 | 0 | 1 | 0 | 4 | 32
| PP |  | TYC JIMACI,UPEV-STOJAN | [15 empty] | PP | 1
32 | K | MATERIAL1.2 | JIMACI TYC-TRUBKA JT 4,0 AlMgSi | KUS | 1 |  | 0 |  |  |  | základní |  | 0 | 0 | 0 | 0 | 0 | 4 | K | 1 | ROZPOCET | 0 | 0 | 0 | 0 | 0 | 1 | 0 | 4 | 33
| PP |  | JIMACI TYC-TRUBKA JT 4,0 AlMgSi | [15 empty] | PP | 1
33 | K | MATERIAL2.1 | STOJAN SJ | KUS | 1 |  | 0 |  |  |  | základní |  | 0 | 0 | 0 | 0 | 0 | 4 | K | 1 | ROZPOCET | 0 | 0 | 0 | 0 | 0 | 1 | 0 | 4 | 34
| PP |  | STOJAN SJ | [15 empty] | PP | 1
34 | K | MATERIAL3.3 | PODSTAVEC BETONOVY 19KG | KUS | 6 |  | 0 |  |  |  | základní |  | 0 | 0 | 0 | 0 | 0 | 4 | K | 1 | ROZPOCET | 0 | 0 | 0 | 0 | 0 | 1 | 0 | 4 | 35
| PP |  | PODSTAVEC BETONOVY 19KG | [15 empty] | PP | 1
35 | K | MATERIAL4 | OBJIMKA TYCE OJ | KUS | 1 |  | 0 |  |  |  | základní |  | 0 | 0 | 0 | 0 | 0 | 4 | K | 1 | ROZPOCET | 0 | 0 | 0 | 0 | 0 | 1 | 0 | 4 | 36
| PP |  | OBJIMKA TYCE OJ | [15 empty] | PP | 1
36 | K | MATERIAL5 | OCNICE LANOVA 3MM | KUS | 3 |  | 0 |  |  |  | základní |  | 0 | 0 | 0 | 0 | 0 | 4 | K | 1 | ROZPOCET | 0 | 0 | 0 | 0 | 0 | 1 | 0 | 4 | 37
| PP |  | OCNICE LANOVA 3MM | [15 empty] | PP | 1
37 | K | MATERIAL6 | LANOVA SVORKA LS5 | KUS | 6 |  | 0 |  |  |  | základní |  | 0 | 0 | 0 | 0 | 0 | 4 | K | 1 | ROZPOCET | 0 | 0 | 0 | 0 | 0 | 1 | 0 | 4 | 38
| PP |  | LANOVA SVORKA LS5 | [15 empty] | PP | 1
38 | K | MATERIAL7 | LANKO NEREZ DN 3MM | M | 12 |  | 0 |  |  |  | základní |  | 0 | 0 | 0 | 0 | 0 | 4 | K | 1 | ROZPOCET | 0 | 0 | 0 | 0 | 0 | 1 | 0 | 4 | 39
| PP |  | LANKO NEREZ DN 3MM | [15 empty] | PP | 1
39 | K | MATERIAL8 | NAPINACI SROUB NS6 | KUS | 3 |  | 0 |  |  |  | základní |  | 0 | 0 | 0 | 0 | 0 | 4 | K | 1 | ROZPOCET | 0 | 0 | 0 | 0 | 0 | 1 | 0 | 4 | 40
| PP |  | NAPINACI SROUB NS6 | [15 empty] | PP | 1
40 | K | MATERIAL9 | SPOJOVACI TYC | KUS | 1 |  | 0 |  |  |  | základní |  | 0 | 0 | 0 | 0 | 0 | 4 | K | 1 | ROZPOCET | 0 | 0 | 0 | 0 | 0 | 1 | 0 | 4 | 41
| PP |  | SPOJOVACI TYC | [15 empty] | PP | 1
41 | K | 210220302 | SVORKA HROMOSVOD NAD 2 /ST,SJ,ATD | KUS | 3 |  | 0 |  |  |  | základní |  | 0 | 0 | 0 | 0 | 0 | 4 | K | 1 | ROZPOCET | 0 | 0 | 0 | 0 | 0 | 1 | 0 | 4 | 42
| PP |  | SVORKA HROMOSVOD NAD 2 /ST,SJ,ATD | [15 empty] | PP | 1
42 | K | 354418600 | SVORKA K JIMACI TYCI SJ 1 FEZN | KUS | 1 |  | 0 |  |  |  | základní |  | 0 | 0 | 0 | 0 | 0 | 4 | K | 1 | ROZPOCET | 0 | 0 | 0 | 0 | 0 | 1 | 0 | 4 | 43
| PP |  | SVORKA K JIMACI TYCI SJ 1 FEZN | [15 empty] | PP | 1
43 | K | 354418650 | SVORKA K ZEMNICI TYCI SJ 2 FEZN | KUS | 1 |  | 0 |  |  |  | základní |  | 0 | 0 | 0 | 0 | 0 | 4 | K | 1 | ROZPOCET | 0 | 0 | 0 | 0 | 0 | 1 | 0 | 4 | 44
| PP |  | SVORKA K ZEMNICI TYCI SJ 2 FEZN | [15 empty] | PP | 1
44 | K | 354419250 | SVORKA ZKUSEB SZ LANO D6-12MM FEZ | KUS | 1 |  | 0 |  |  |  | základní |  | 0 | 0 | 0 | 0 | 0 | 4 | K | 1 | ROZPOCET | 0 | 0 | 0 | 0 | 0 | 1 | 0 | 4 | 45
| PP |  | SVORKA ZKUSEB SZ LANO D6-12MM FEZ | [15 empty] | PP | 1
45 | K | 210220321 | SVORKA NA POTRUBI BERNARD CU PA | KUS | 5 |  | 0 |  |  |  | základní |  | 0 | 0 | 0 | 0 | 0 | 4 | K | 1 | ROZPOCET | 0 | 0 | 0 | 0 | 0 | 1 | 0 | 4 | 46
| PP |  | SVORKA NA POTRUBI BERNARD CU PA | [15 empty] | PP | 1
46 | K | 354420710 | PASKA CU UZEMNOV ZS 16 20X500X0,5 | KUS | 3 |  | 0 |  |  |  | základní |  | 0 | 0 | 0 | 0 | 0 | 4 | K | 1 | ROZPOCET | 0 | 0 | 0 | 0 | 0 | 1 | 0 | 4 | 47
| PP |  | PASKA CU UZEMNOV ZS 16 20X500X0,5 | [15 empty] | PP | 1
47 | K | 210220361 | ZEMNIC TYCOVY,PRIP,ZARAZ DO 2M | KUS | 1 |  | 0 |  |  |  | základní |  | 0 | 0 | 0 | 0 | 0 | 4 | K | 1 | ROZPOCET | 0 | 0 | 0 | 0 | 0 | 1 | 0 | 4 | 48
| PP |  | ZEMNIC TYCOVY,PRIP,ZARAZ DO 2M | [15 empty] | PP | 1
48 | K | 354420920 | ZEMNIC TYC ZT 1500 1500MM FEZN | KUS | 1 |  | 0 |  |  |  | základní |  | 0 | 0 | 0 | 0 | 0 | 4 | K | 1 | ROZPOCET | 0 | 0 | 0 | 0 | 0 | 1 | 0 | 4 | 49
| PP |  | ZEMNIC TYC ZT 1500 1500MM FEZN | [15 empty] | PP | 1
49 | K | MATERIAL.6 | ZEMNICI BOD | KUS | 1 |  | 0 |  |  |  | základní |  | 0 | 0 | 0 | 0 | 0 | 4 | K | 1 | ROZPOCET | 0 | 0 | 0 | 0 | 0 | 1 | 0 | 4 | 50
| PP |  | ZEMNICI BOD | [15 empty] | PP | 1
50 | K | 210220451 | OCHR SPOJ-CU4 MM2 VOLNE | M | 15 |  | 0 |  |  |  | základní |  | 0 | 0 | 0 | 0 | 0 | 4 | K | 1 | ROZPOCET | 0 | 0 | 0 | 0 | 0 | 1 | 0 | 4 | 51
| PP |  | OCHR SPOJ-CU4 MM2 VOLNE | [15 empty] | PP | 1
51 | K | 341421560 | VODIC H07 V-K 4/ZLZ | M | 15 |  | 0 |  |  |  | základní |  | 0 | 0 | 0 | 0 | 0 | 4 | K | 1 | ROZPOCET | 0 | 0 | 0 | 0 | 0 | 1 | 0 | 4 | 52
| PP |  | VODIC H07 V-K 4/ZLZ | [15 empty] | PP | 1
52 | K | 210800628 | VODIC CYA 16 VOLNE | M | 30 |  | 0 |  |  |  | základní |  | 0 | 0 | 0 | 0 | 0 | 4 | K | 1 | ROZPOCET | 0 | 0 | 0 | 0 | 0 | 1 | 0 | 4 | 53
| PP |  | VODIC CYA 16 VOLNE | [15 empty] | PP | 1
53 | K | 210810005 | KABEL SIL CYKY 750V 3X1,5 VOL | M | 32 |  | 0 |  |  |  | základní |  | 0 | 0 | 0 | 0 | 0 | 4 | K | 1 | ROZPOCET | 0 | 0 | 0 | 0 | 0 | 1 | 0 | 4 | 54
| PP |  | KABEL SIL CYKY 750V 3X1,5 VOL | [15 empty] | PP | 1
54 | K | 210810006 | KABEL SIL CYKY 750V 3X2,5 VOL | M | 6 |  | 0 |  |  |  | základní |  | 0 | 0 | 0 | 0 | 0 | 4 | K | 1 | ROZPOCET | 0 | 0 | 0 | 0 | 0 | 1 | 0 | 4 | 55
| PP |  | KABEL SIL CYKY 750V 3X2,5 VOL | [15 empty] | PP | 1
55 | K | 210810016 | KABEL SIL CYKY 750V 5X2,5 VOL | M | 4 |  | 0 |  |  |  | základní |  | 0 | 0 | 0 | 0 | 0 | 4 | K | 1 | ROZPOCET | 0 | 0 | 0 | 0 | 0 | 1 | 0 | 4 | 56
| PP |  | KABEL SIL CYKY 750V 5X2,5 VOL | [15 empty] | PP | 1
56 | K | 210810018 | KABEL SIL CYKY 750V 5X6 VOL | M | 30 |  | 0 |  |  |  | základní |  | 0 | 0 | 0 | 0 | 0 | 4 | K | 1 | ROZPOCET | 0 | 0 | 0 | 0 | 0 | 1 | 0 | 4 | 57
| PP |  | KABEL SIL CYKY 750V 5X6 VOL | [15 empty] | PP | 1
57 | K | 341110300 | KABEL CU JADRO CYKY-O3 X 1,5 | M | 9 |  | 0 |  |  |  | základní |  | 0 | 0 | 0 | 0 | 0 | 4 | K | 1 | ROZPOCET | 0 | 0 | 0 | 0 | 0 | 1 | 0 | 4 | 58
| PP |  | KABEL CU JADRO CYKY-O3 X 1,5 | [15 empty] | PP | 1
58 | K | 341110300.1 | KABEL CU JADRO CYKY-J3 X 1,5 | M | 23 |  | 0 |  |  |  | základní |  | 0 | 0 | 0 | 0 | 0 | 4 | K | 1 | ROZPOCET | 0 | 0 | 0 | 0 | 0 | 1 | 0 | 4 | 59
| PP |  | KABEL CU JADRO CYKY-J3 X 1,5 | [15 empty] | PP | 1
59 | K | 341110360 | KABEL CU JADRO CYKY-J3 X 2,5 | M | 6 |  | 0 |  |  |  | základní |  | 0 | 0 | 0 | 0 | 0 | 4 | K | 1 | ROZPOCET | 0 | 0 | 0 | 0 | 0 | 1 | 0 | 4 | 60
| PP |  | KABEL CU JADRO CYKY-J3 X 2,5 | [15 empty] | PP | 1
60 | K | 341110940 | KABEL CU JADRO CYKY-J5 X 2,5 | M | 4 |  | 0 |  |  |  | základní |  | 0 | 0 | 0 | 0 | 0 | 4 | K | 1 | ROZPOCET | 0 | 0 | 0 | 0 | 0 | 1 | 0 | 4 | 61
| PP |  | KABEL CU JADRO CYKY-J5 X 2,5 | [15 empty] | PP | 1
61 | K | 341111000 | KABEL CU JADRO CYKY-J5 X 6 | M | 30 |  | 0 |  |  |  | základní |  | 0 | 0 | 0 | 0 | 0 | 4 | K | 1 | ROZPOCET | 0 | 0 | 0 | 0 | 0 | 1 | 0 | 4 | 62
| PP |  | KABEL CU JADRO CYKY-J5 X 6 | [15 empty] | PP | 1
62 | K | 341421590 | VODIC CYA 16/ZLZ | M | 30 |  | 0 |  |  |  | základní |  | 0 | 0 | 0 | 0 | 0 | 4 | K | 1 | ROZPOCET | 0 | 0 | 0 | 0 | 0 | 1 | 0 | 4 | 63
| PP |  | VODIC CYA 16/ZLZ | [15 empty] | PP | 1
| D | D2 | ZEMNÍ PRÁCE |  |  |  | 0 | [5 empty] | 0 |  | 0 |  | 0 | 1 | D | 0 | ROZPOCET | [6 empty] | 0
63 | K | 460200163 | KABEL RYHY S 35 HL 80 ZEM3 | M | 26 |  | 0 |  |  |  | základní |  | 0 | 0 | 0 | 0 | 0 | 4 | K | 1 | ROZPOCET | 0 | 0 | 0 | 0 | 0 | 1 | 0 | 4 | 64
| PP |  | KABEL RYHY S 35 HL 80 ZEM3 | [15 empty] | PP | 1
64 | K | 460260011 | PEVNE SPOJENI PASKOVYCH ZEMNICU | KUS | 11 |  | 0 |  |  |  | základní |  | 0 | 0 | 0 | 0 | 0 | 4 | K | 1 | ROZPOCET | 0 | 0 | 0 | 0 | 0 | 1 | 0 | 4 | 65
| PP |  | PEVNE SPOJENI PASKOVYCH ZEMNICU | [15 empty] | PP | 1
65 | K | 460560163 | ZAHOZ RYHY S 35 CM HL 80 CM ZEM3 | M | 26 |  | 0 |  |  |  | základní |  | 0 | 0 | 0 | 0 | 0 | 4 | K | 1 | ROZPOCET | 0 | 0 | 0 | 0 | 0 | 1 | 0 | 4 | 66
| PP |  | ZAHOZ RYHY S 35 CM HL 80 CM ZEM3 | [15 empty] | PP | 1
66 | K | 460620013 | PROVIZORNI UPRAVA TERENU ZEM3 | M2 | 9.1 |  | 0 |  |  |  | základní |  | 0 | 0 | 0 | 0 | 0 | 4 | K | 1 | ROZPOCET | 0 | 0 | 0 | 0 | 0 | 1 | 0 | 4 | 67
| PP |  | PROVIZORNI UPRAVA TERENU ZEM3 | [15 empty] | PP | 1
| D | D3 | HODINOVÉ ZÚČTOVACÍ SAZBY |  |  |  | 0 | [5 empty] | 0 |  | 0 |  | 0 | 1 | D | 0 | ROZPOCET | [6 empty] | 0
67 | K | HZS | UPRAVA VE STAV.ROZVADECI | HOD | 8.5 |  | 0 |  |  |  | základní |  | 0 | 0 | 0 | 0 | 0 | 4 | K | 1 | ROZPOCET | 0 | 0 | 0 | 0 | 0 | 1 | 0 | 4 | 68
| PP |  | UPRAVA VE STAV.ROZVADECI | [15 empty] | PP | 1
68 | K | HZS.1 | NEPREDVIDANE PRACE | HOD | 40 |  | 0 |  |  |  | základní |  | 0 | 0 | 0 | 0 | 0 | 4 | K | 1 | ROZPOCET | 0 | 0 | 0 | 0 | 0 | 1 | 0 | 4 | 69
| PP |  | NEPREDVIDANE PRACE | [15 empty] | PP | 1
| D | D4 | VARIANTY PŘIRÁŽEK A SLEV |  |  |  | 0 | [5 empty] | 0 |  | 0 |  | 0 | 1 | D | 0 | ROZPOCET | [6 empty] | 0

## 10 - ZTIo.č. 002 - Jídeln...
| List obsahuje: |  | 1) Krycí list soupisu | 2) Rekapitulace |  |  | 3) Soupis prací | Zpět na list: | Rekapitulace stavby
{1D2F5799-28A7-4F3E-B627-CFF622C0F036}
2
| KRYCÍ LIST SOUPISU | [8 empty] | v --- níže se nacházejí doplnkové a pomocné údaje k sestavám --- v | [8 empty] | False
Stavba:
Boletice - Podvoří - ekologizace kotleny
Objekt:
10 - ZTIo.č. 002 - Jídelna a kuchyně (statek)
| KSO: |  |  |  |  | CC-CZ:
| Místo: |  |  |  |  | Datum: | 08.06.2015
| Zadavatel: |  |  |  |  | IČ:
DIČ:
| Uchazeč: |  |  |  |  | IČ:
DIČ:
| Projektant: |  |  |  |  | IČ:
DIČ:
Poznámka:
| Cena bez DPH | [5 empty] | 0
|  |  | Základ daně |  |  | Sazba daně | Výše daně
| DPH | základní | 0 |  |  | 21% | 0
|  | snížená | 0 |  |  | 15% | 0
|  | zákl. přenesená | 0 |  |  | 21% | 0
|  | sníž. přenesená | 0 |  |  | 15% | 0
|  | nulová | 0 |  |  | 0% | 0
| Cena s DPH |  |  | v | CZK |  | 0
REKAPITULACE ČLENĚNÍ SOUPISU PRACÍ
Stavba:
Boletice - Podvoří - ekologizace kotleny
Objekt:
10 - ZTIo.č. 002 - Jídelna a kuchyně (statek)
Místo: | [5 empty] | Datum: | 08.06.2015
Zadavatel: | [5 empty] | Projektant:
Uchazeč:
Kód dílu - Popis | [6 empty] | Cena celkem [CZK]
Náklady soupisu celkem | [6 empty] | 0 | [12 empty] | -1
| 721 - Kanalizace | [5 empty] | 0
| 722V - Vodovod | [5 empty] | 0
| 767 - Konstrukce zámečnické | [5 empty] | 0
| 783 - Nátěry | [5 empty] | 0
| D96 - Přesuny suti a vybouraných hmot | [5 empty] | 0
SOUPIS PRACÍ
Stavba:
Boletice - Podvoří - ekologizace kotleny
Objekt:
10 - ZTIo.č. 002 - Jídelna a kuchyně (statek)
Místo: | [5 empty] | Datum: | 08.06.2015
Zadavatel: | [5 empty] | Projektant:
Uchazeč:
PČ | Typ | Kód | Popis | MJ | Množství | J.cena [CZK] | Cena celkem [CZK] | Cenová soustava |  | Poznámka | DPH | J. Nh [h] | Nh celkem [h] | J. hmotnost [t] | Hmotnost celkem [t] | J. suť [t] | Suť Celkem [t]
Náklady soupisu celkem | [6 empty] | 0 | [5 empty] | 0 |  | 0 |  | 0 |  | D | -1 | [10 empty] | 0
| D | 721 | Kanalizace |  |  |  | 0 | [5 empty] | 0 |  | 0 |  | 0 | 1 | D | 0 |  |  |  | ROZPOCET | [6 empty] | 0
1 | K | 7211109N1T00 | Napojení na stáv. potrubí, DN 100 | Kus | 2 |  | 0 |  |  |  | základní |  | 0 | 0 | 0 | 0 | 0 | 4 | K | 1 |  |  |  | ROZPOCET | 0 | 0 | 0 | 0 | 0 | 1 | 0 | 4 | 1
| PP |  | Napojení na stáv. potrubí, DN 100 | [15 empty] | PP | 1
2 | K | 721173203V02 | Potrubí z PVC připojovací D 32 x 1,8 | m | 1 |  | 0 |  |  |  | základní |  | 0 | 0 | 0 | 0 | 0 | 4 | K | 1 |  |  |  | ROZPOCET | 0 | 0 | 0 | 0 | 0 | 1 | 0 | 4 | 2
| PP |  | Potrubí z PVC připojovací D 32 x 1,8 | [15 empty] | PP | 1
3 | K | 721173204T00 | Potrubí z PVC připojovací D 40 x 1,8 | m | 3 |  | 0 |  |  |  | základní |  | 0 | 0 | 0 | 0 | 0 | 4 | K | 1 |  |  |  | ROZPOCET | 0 | 0 | 0 | 0 | 0 | 1 | 0 | 4 | 3
| PP |  | Potrubí z PVC připojovací D 40 x 1,8 | [15 empty] | PP | 1
4 | K | 721171808R00 | Demontáž potrubí z PVC do D 114 mm | m | 1.5 |  | 0 |  |  |  | základní |  | 0 | 0 | 0 | 0 | 0 | 4 | K | 1 |  |  |  | ROZPOCET | 0 | 0 | 0 | 0 | 0 | 1 | 0 | 4 | 4
| PP |  | Demontáž potrubí z PVC do D 114 mm | [15 empty] | PP | 1
5 | K | 721176115V01 | Potrubí plast DN 100, dodávka + MTZ | m | 0.5 |  | 0 |  |  |  | základní |  | 0 | 0 | 0 | 0 | 0 | 4 | K | 1 |  |  |  | ROZPOCET | 0 | 0 | 0 | 0 | 0 | 1 | 0 | 4 | 5
| PP |  | Potrubí plast DN 100, dodávka + MTZ | [15 empty] | PP | 1
6 | K | 721210818V01 | Demontáž vpusti , podlahová DN 100 | kus | 1 |  | 0 |  |  |  | základní |  | 0 | 0 | 0 | 0 | 0 | 4 | K | 1 |  |  |  | ROZPOCET | 0 | 0 | 0 | 0 | 0 | 1 | 0 | 4 | 6
| PP |  | Demontáž vpusti , podlahová DN 100 | [15 empty] | PP | 1
7 | K | 721211502T00 | Vpusť podlahová D 100, dodávka + MTZ | kus | 1 |  | 0 |  |  |  | základní |  | 0 | 0 | 0 | 0 | 0 | 4 | K | 1 |  |  |  | ROZPOCET | 0 | 0 | 0 | 0 | 0 | 1 | 0 | 4 | 7
| PP |  | Vpusť podlahová D 100, dodávka + MTZ | [15 empty] | PP | 1
8 | K | 721290111R00 | Zkouška těsnosti kanalizace vodou DN 125 | m | 5.5 |  | 0 |  |  |  | základní |  | 0 | 0 | 0 | 0 | 0 | 4 | K | 1 |  |  |  | ROZPOCET | 0 | 0 | 0 | 0 | 0 | 1 | 0 | 4 | 8
| PP |  | Zkouška těsnosti kanalizace vodou DN 125 | [15 empty] | PP | 1
| VV |  | 1+0,5+1+3 |  | 5.5 | [13 empty] | VV | 1 | 2 | -1 | 0 | ROZPOCET
| VV |  | Součet |  | 5.5 | [13 empty] | VV | 1 | 4 | -1 | 1 | ROZPOCET
9 | K | 722120126T00 | Potrubí litina DN 100, dodávka + MTZ - kpl | m | 1 |  | 0 |  |  |  | základní |  | 0 | 0 | 0 | 0 | 0 | 4 | K | 1 |  |  |  | ROZPOCET | 0 | 0 | 0 | 0 | 0 | 1 | 0 | 4 | 9
| PP |  | Potrubí litina DN 100, dodávka + MTZ - kpl | [15 empty] | PP | 1
10 | K | 725334301V01 | Vtok DN 32 se zápach. uzávěrkou dodávka + MTZ | kus | 1 |  | 0 |  |  |  | základní |  | 0 | 0 | 0 | 0 | 0 | 4 | K | 1 |  |  |  | ROZPOCET | 0 | 0 | 0 | 0 | 0 | 1 | 0 | 4 | 10
| PP |  | Vtok DN 32 se zápach. uzávěrkou dodávka + MTZ | [15 empty] | PP | 1
11 | K | 721140935K03T02 | Přechod potrubí z litiny na plastové potr. do DN 100 | kus | 2 |  | 0 |  |  |  | základní |  | 0 | 0 | 0 | 0 | 0 | 4 | K | 1 |  |  |  | ROZPOCET | 0 | 0 | 0 | 0 | 0 | 1 | 0 | 4 | 11
| PP |  | Přechod potrubí z litiny na plastové potr. do DN 100 | [15 empty] | PP | 1
12 | K | 998721201R00 | Přesun hmot pro kanalizaci, výšky do 6 m | t | 0.143 |  | 0 |  |  |  | základní |  | 0 | 0 | 0 | 0 | 0 | 4 | K | 1 |  |  |  | ROZPOCET | 0 | 0 | 0 | 0 | 0 | 1 | 0 | 4 | 12
| PP |  | Přesun hmot pro kanalizaci, výšky do 6 m | [15 empty] | PP | 1
| D | 722V | Vodovod |  |  |  | 0 | [5 empty] | 0 |  | 0 |  | 0 | 1 | D | 0 |  |  |  | ROZPOCET | [6 empty] | 0
13 | K | 722235161061 | Kohout kulový, dodávka + MTZ DN 15 | kus | 7 |  | 0 |  |  |  | základní |  | 0 | 0 | 0 | 0 | 0 | 4 | K | 1 |  |  |  | ROZPOCET | 0 | 0 | 0 | 0 | 0 | 1 | 0 | 4 | 13
| PP |  | Kohout kulový, dodávka + MTZ DN 15 | [15 empty] | PP | 1
| VV |  | 3+3+1 |  | 7 | [13 empty] | VV | 1 | 2 | -1 | 0 | ROZPOCET
| VV |  | Součet |  | 7 | [13 empty] | VV | 1 | 4 | -1 | 1 | ROZPOCET
14 | K | 722265211K01 | Vodoměr s M-BUS výstupem 1,5m3/h, DN15, pro ST. vodu, dodávka + MTZ | kus | 1 |  | 0 |  |  |  | základní |  | 0 | 0 | 0 | 0 | 0 | 4 | K | 1 |  |  |  | ROZPOCET | 0 | 0 | 0 | 0 | 0 | 1 | 0 | 4 | 14
| PP |  | Vodoměr s M-BUS výstupem 1,5m3/h, DN15, pro ST. vodu, dodávka + MTZ | [15 empty] | PP | 1
15 | K | 722228003T00 | Šroubení přímé, G 1/2 pozink. | kus | 8 |  | 0 |  |  |  | základní |  | 0 | 0 | 0 | 0 | 0 | 4 | K | 1 |  |  |  | ROZPOCET | 0 | 0 | 0 | 0 | 0 | 1 | 0 | 4 | 15
| PP |  | Šroubení přímé, G 1/2 pozink. | [15 empty] | PP | 1
16 | K | 722130211R00 | Potrubí z trub.závit.pozink.bezešvých 11353, DN 15 | m | 3 |  | 0 |  |  |  | základní |  | 0 | 0 | 0 | 0 | 0 | 4 | K | 1 |  |  |  | ROZPOCET | 0 | 0 | 0 | 0 | 0 | 1 | 0 | 4 | 16
| PP |  | Potrubí z trub.závit.pozink.bezešvých 11353, DN 15 | [15 empty] | PP | 1
17 | K | 722131912R00 | Potrubí napojení na stáv. rozvod | Kus | 1 |  | 0 |  |  |  | základní |  | 0 | 0 | 0 | 0 | 0 | 4 | K | 1 |  |  |  | ROZPOCET | 0 | 0 | 0 | 0 | 0 | 1 | 0 | 4 | 17
| PP |  | Potrubí napojení na stáv. rozvod | [15 empty] | PP | 1
18 | K | 7221319P2T00 | Přechod z ocel.potrubí na plastové potrubí | Kus | 2 |  | 0 |  |  |  | základní |  | 0 | 0 | 0 | 0 | 0 | 4 | K | 1 |  |  |  | ROZPOCET | 0 | 0 | 0 | 0 | 0 | 1 | 0 | 4 | 18
| PP |  | Přechod z ocel.potrubí na plastové potrubí | [15 empty] | PP | 1
19 | K | 722170801R00 | Demontáž rozvodů vody z plastů do D 32 | m | 2 |  | 0 |  |  |  | základní |  | 0 | 0 | 0 | 0 | 0 | 4 | K | 1 |  |  |  | ROZPOCET | 0 | 0 | 0 | 0 | 0 | 1 | 0 | 4 | 19
| PP |  | Demontáž rozvodů vody z plastů do D 32 | [15 empty] | PP | 1
20 | K | 722174311R00 | Potrubí z Plast D 20/2,8 | m | 9 |  | 0 |  |  |  | základní |  | 0 | 0 | 0 | 0 | 0 | 4 | K | 1 |  |  |  | ROZPOCET | 0 | 0 | 0 | 0 | 0 | 1 | 0 | 4 | 20
| PP |  | Potrubí z Plast D 20/2,8 | [15 empty] | PP | 1
21 | K | 722181211RT7 | Izolace návleková potrubí, vnitřní průměr 22 mm | m | 12 |  | 0 |  |  |  | základní |  | 0 | 0 | 0 | 0 | 0 | 4 | K | 1 |  |  |  | ROZPOCET | 0 | 0 | 0 | 0 | 0 | 1 | 0 | 4 | 21
| PP |  | Izolace návleková potrubí, vnitřní průměr 22 mm | [15 empty] | PP | 1
| VV |  | 9 |  | 9 | [13 empty] | VV | 1 | 2 | -1 | 0 | ROZPOCET
| VV |  | 3 |  | 3 | [13 empty] | VV | 1 | 2 | -1 | 0 | ROZPOCET
| VV |  | Součet |  | 12 | [13 empty] | VV | 1 | 4 | -1 | 1 | ROZPOCET
22 | K | 7222290OLT00 | Demineralizační(odsolovací) kolona kapacita při tvrdosti T=1 mmol/l, 2400l | kus | 1 |  | 0 |  |  |  | základní |  | 0 | 0 | 0 | 0 | 0 | 4 | K | 1 |  |  |  | ROZPOCET | 0 | 0 | 0 | 0 | 0 | 1 | 0 | 4 | 22
| PP |  | Demineralizační(odsolovací) kolona kapacita při tvrdosti T=1 mmol/l, 2400l | [15 empty] | PP | 1
23 | K | 722229101V05 | Montáž vodovodních armatur,1závit, G 1/2, vč. kulov.kohoutu s přípopjkou na hadici | kus | 1 |  | 0 |  |  |  | základní |  | 0 | 0 | 0 | 0 | 0 | 4 | K | 1 |  |  |  | ROZPOCET | 0 | 0 | 0 | 0 | 0 | 1 | 0 | 4 | 23
| PP |  | Montáž vodovodních armatur,1závit, G 1/2, vč. kulov.kohoutu s přípopjkou na hadici | [15 empty] | PP | 1
24 | K | 722224111R00 | Kohouty plnící a vypouštěcí DN 15 | kus | 1 |  | 0 |  |  |  | základní |  | 0 | 0 | 0 | 0 | 0 | 4 | K | 1 |  |  |  | ROZPOCET | 0 | 0 | 0 | 0 | 0 | 1 | 0 | 4 | 24
| PP |  | Kohouty plnící a vypouštěcí DN 15 | [15 empty] | PP | 1
25 | K | 722231161R00 | Ventil pojistný G 1/2 | kus | 1 |  | 0 |  |  |  | základní |  | 0 | 0 | 0 | 0 | 0 | 4 | K | 1 |  |  |  | ROZPOCET | 0 | 0 | 0 | 0 | 0 | 1 | 0 | 4 | 25
| PP |  | Ventil pojistný G 1/2 | [15 empty] | PP | 1
26 | K | 722235651T01 | Ventil zpětný, doldávka + MTZ DN 15, V | kus | 2 |  | 0 |  |  |  | základní |  | 0 | 0 | 0 | 0 | 0 | 4 | K | 1 |  |  |  | ROZPOCET | 0 | 0 | 0 | 0 | 0 | 1 | 0 | 4 | 26
| PP |  | Ventil zpětný, doldávka + MTZ DN 15, V | [15 empty] | PP | 1
27 | K | 722290226R00 | Zkouška tlaku potrubí do DN 50 | m | 12 |  | 0 |  |  |  | základní |  | 0 | 0 | 0 | 0 | 0 | 4 | K | 1 |  |  |  | ROZPOCET | 0 | 0 | 0 | 0 | 0 | 1 | 0 | 4 | 27
| PP |  | Zkouška tlaku potrubí do DN 50 | [15 empty] | PP | 1
| VV |  | 3+9 |  | 12 | [13 empty] | VV | 1 | 2 | -1 | 0 | ROZPOCET
| VV |  | Součet |  | 12 | [13 empty] | VV | 1 | 4 | -1 | 1 | ROZPOCET
28 | K | 722290234R00 | Proplach a dezinfekce vodovod.potrubí DN 80 | m | 12 |  | 0 |  |  |  | základní |  | 0 | 0 | 0 | 0 | 0 | 4 | K | 1 |  |  |  | ROZPOCET | 0 | 0 | 0 | 0 | 0 | 1 | 0 | 4 | 28
| PP |  | Proplach a dezinfekce vodovod.potrubí DN 80 | [15 empty] | PP | 1
29 | K | 724231125R00 | Manometr | Kus | 1 |  | 0 |  |  |  | základní |  | 0 | 0 | 0 | 0 | 0 | 4 | K | 1 |  |  |  | ROZPOCET | 0 | 0 | 0 | 0 | 0 | 1 | 0 | 4 | 29
| PP |  | Manometr | [15 empty] | PP | 1
30 | K | 734200821R00 | Demontáž armatur se 2závity do G 1/2 | kus | 1 |  | 0 |  |  |  | základní |  | 0 | 0 | 0 | 0 | 0 | 4 | K | 1 |  |  |  | ROZPOCET | 0 | 0 | 0 | 0 | 0 | 1 | 0 | 4 | 30
| PP |  | Demontáž armatur se 2závity do G 1/2 | [15 empty] | PP | 1
31 | K | 722235521021T00 | Filtr hruých nečistot, dodávka + MTZ DN 15 | kus | 1 |  | 0 |  |  |  | základní |  | 0 | 0 | 0 | 0 | 0 | 4 | K | 1 |  |  |  | ROZPOCET | 0 | 0 | 0 | 0 | 0 | 1 | 0 | 4 | 31
| PP |  | Filtr hruých nečistot, dodávka + MTZ DN 15 | [15 empty] | PP | 1
32 | K | 998722201R00 | Přesun hmot pro vodovod, výšky do 6 m | t | 0.698 |  | 0 |  |  |  | základní |  | 0 | 0 | 0 | 0 | 0 | 4 | K | 1 |  |  |  | ROZPOCET | 0 | 0 | 0 | 0 | 0 | 1 | 0 | 4 | 32
| PP |  | Přesun hmot pro vodovod, výšky do 6 m | [15 empty] | PP | 1
| D | 767 | Konstrukce zámečnické |  |  |  | 0 | [5 empty] | 0 |  | 0 |  | 0 | 1 | D | 0 |  |  |  | ROZPOCET | [6 empty] | 0
33 | K | 767995101R00 | Výroba a montáž kov. atypických konstr. do 5 kg | kg | 12.75 |  | 0 |  |  |  | základní |  | 0 | 0 | 0 | 0 | 0 | 4 | K | 1 |  |  |  | ROZPOCET | 0 | 0 | 0 | 0 | 0 | 1 | 0 | 4 | 33
| PP |  | Výroba a montáž kov. atypických konstr. do 5 kg | [15 empty] | PP | 1
| VV |  | (12+5)/2*1,5 |  | 12.75 | [13 empty] | VV | 1 | 2 | -1 | 0 | ROZPOCET
| VV |  | Součet |  | 12.75 | [13 empty] | VV | 1 | 4 | -1 | 1 | ROZPOCET
34 | K | 133000012T | Ocel prof.+plech+spoj.mater. | KG | 12.75 |  | 0 |  |  |  | základní |  | 0 | 0 | 0 | 0 | 0 | 4 | K | 1 |  |  |  | ROZPOCET | 0 | 0 | 0 | 0 | 0 | 1 | 0 | 4 | 34
| PP |  | Ocel prof.+plech+spoj.mater. | [15 empty] | PP | 1
35 | K | 998767201R00 | Přesun hmot pro obor 767 v objektech H do 6 m | t | 0.014 |  | 0 |  |  |  | základní |  | 0 | 0 | 0 | 0 | 0 | 4 | K | 1 |  |  |  | ROZPOCET | 0 | 0 | 0 | 0 | 0 | 1 | 0 | 4 | 35
| PP |  | Přesun hmot pro obor 767 v objektech H do 6 m | [15 empty] | PP | 1
| D | 783 | Nátěry |  |  |  | 0 | [5 empty] | 0 |  | 0 |  | 0 | 1 | D | 0 |  |  |  | ROZPOCET | [6 empty] | 0
36 | K | 783424740R00 | Nátěr syntetický potrubí do DN 50 mm základní | m | 3 |  | 0 |  |  |  | základní |  | 0 | 0 | 0 | 0 | 0 | 4 | K | 1 |  |  |  | ROZPOCET | 0 | 0 | 0 | 0 | 0 | 1 | 0 | 4 | 36
| PP |  | Nátěr syntetický potrubí do DN 50 mm základní | [15 empty] | PP | 1
37 | K | 783221124U00 | Nátěr syntet KDK M 2a+1z+1e | m2 | 1 |  | 0 |  |  |  | základní |  | 0 | 0 | 0 | 0 | 0 | 4 | K | 1 |  |  |  | ROZPOCET | 0 | 0 | 0 | 0 | 0 | 1 | 0 | 4 | 37
| PP |  | Nátěr syntet KDK M 2a+1z+1e | [15 empty] | PP | 1
| D | D96 | Přesuny suti a vybouraných hmot |  |  |  | 0 | [5 empty] | 0 |  | 0 |  | 0 | 1 | D | 0 |  |  |  | ROZPOCET | [6 empty] | 0
38 | K | 979081111R00 | Odvoz suti a vybour. hmot na skládku do 1 km | t | 0.024 |  | 0 |  |  |  | základní |  | 0 | 0 | 0 | 0 | 0 | 4 | K | 1 |  |  |  | ROZPOCET | 0 | 0 | 0 | 0 | 0 | 1 | 0 | 4 | 38
| PP |  | Odvoz suti a vybour. hmot na skládku do 1 km | [15 empty] | PP | 1
39 | K | 979081121R00 | Příplatek k odvozu za každý další 1 km | t | 0.461 |  | 0 |  |  |  | základní |  | 0 | 0 | 0 | 0 | 0 | 4 | K | 1 |  |  |  | ROZPOCET | 0 | 0 | 0 | 0 | 0 | 1 | 0 | 4 | 39
| PP |  | Příplatek k odvozu za každý další 1 km | [15 empty] | PP | 1
40 | K | 979999996R00 | Poplatek za skládku suti a vybouraných hmot | t | 0.024 |  | 0 |  |  |  | základní |  | 0 | 0 | 0 | 0 | 0 | 4 | K | 1 |  |  |  | ROZPOCET | 0 | 0 | 0 | 0 | 0 | 1 | 0 | 4 | 40
| PP |  | Poplatek za skládku suti a vybouraných hmot | [15 empty] | PP | 1

## 11 - Plyn o.č. 002 - Jíde...
| List obsahuje: |  | 1) Krycí list soupisu | 2) Rekapitulace |  |  | 3) Soupis prací | Zpět na list: | Rekapitulace stavby
{3CAFA99E-C4A9-4B93-AFF3-8B51F37C52CC}
2
| KRYCÍ LIST SOUPISU | [8 empty] | v --- níže se nacházejí doplnkové a pomocné údaje k sestavám --- v | [8 empty] | False
Stavba:
Boletice - Podvoří - ekologizace kotleny
Objekt:
11 - Plyn o.č. 002 - Jídelna a kuchyně (statek)
| KSO: |  |  |  |  | CC-CZ:
| Místo: |  |  |  |  | Datum: | 08.06.2015
| Zadavatel: |  |  |  |  | IČ:
DIČ:
| Uchazeč: |  |  |  |  | IČ:
DIČ:
| Projektant: |  |  |  |  | IČ:
DIČ:
Poznámka:
| Cena bez DPH | [5 empty] | 0
|  |  | Základ daně |  |  | Sazba daně | Výše daně
| DPH | základní | 0 |  |  | 21% | 0
|  | snížená | 0 |  |  | 15% | 0
|  | zákl. přenesená | 0 |  |  | 21% | 0
|  | sníž. přenesená | 0 |  |  | 15% | 0
|  | nulová | 0 |  |  | 0% | 0
| Cena s DPH |  |  | v | CZK |  | 0
REKAPITULACE ČLENĚNÍ SOUPISU PRACÍ
Stavba:
Boletice - Podvoří - ekologizace kotleny
Objekt:
11 - Plyn o.č. 002 - Jídelna a kuchyně (statek)
Místo: | [5 empty] | Datum: | 08.06.2015
Zadavatel: | [5 empty] | Projektant:
Uchazeč:
Kód dílu - Popis | [6 empty] | Cena celkem [CZK]
Náklady soupisu celkem | [6 empty] | 0 | [12 empty] | -1
| 1 - Zemní práce | [5 empty] | 0
| 2 - Základy a zvláštní zakládání | [5 empty] | 0
| 45 - Podkladní a vedlejší konstrukce | [5 empty] | 0
| 5 - Komunikace | [5 empty] | 0
| 91 - Doplňující práce na komunikaci | [5 empty] | 0
| 96 - Bourání konstrukcí | [5 empty] | 0
| 99 - Staveništní přesun hmot | [5 empty] | 0
| 723P - Plynovod | [5 empty] | 0
| 767 - Konstrukce zámečnické | [5 empty] | 0
| 783 - Nátěry | [5 empty] | 0
SOUPIS PRACÍ
Stavba:
Boletice - Podvoří - ekologizace kotleny
Objekt:
11 - Plyn o.č. 002 - Jídelna a kuchyně (statek)
Místo: | [5 empty] | Datum: | 08.06.2015
Zadavatel: | [5 empty] | Projektant:
Uchazeč:
PČ | Typ | Kód | Popis | MJ | Množství | J.cena [CZK] | Cena celkem [CZK] | Cenová soustava |  | Poznámka | DPH | J. Nh [h] | Nh celkem [h] | J. hmotnost [t] | Hmotnost celkem [t] | J. suť [t] | Suť Celkem [t]
Náklady soupisu celkem | [6 empty] | 0 | [5 empty] | 0 |  | 0 |  | 0 |  | D | -1 | [10 empty] | 0
| D | 1 | Zemní práce |  |  |  | 0 | [5 empty] | 0 |  | 0 |  | 0 | 1 | D | 0 |  |  |  | ROZPOCET | [6 empty] | 0
1 | K | 113106121R00 | Rozebrání dlažeb z betonových dlaždic na sucho | m2 | 0.4 |  | 0 |  |  |  | základní |  | 0 | 0 | 0 | 0 | 0 | 4 | K | 1 |  |  |  | ROZPOCET | 0 | 0 | 0 | 0 | 0 | 1 | 0 | 4 | 1
| PP |  | Rozebrání dlažeb z betonových dlaždic na sucho | [15 empty] | PP | 1
| VV |  | 1*0,40 |  | 0.4 | [13 empty] | VV | 1 | 2 | -1 | 0 | ROZPOCET
| VV |  | Součet |  | 0.4 | [13 empty] | VV | 1 | 4 | -1 | 1 | ROZPOCET
2 | K | 113107112R00 | Odstranění podkladu pl. 200 m2,kam.těžené tl.20 cm | m2 | 4.48 |  | 0 |  |  |  | základní |  | 0 | 0 | 0 | 0 | 0 | 4 | K | 1 |  |  |  | ROZPOCET | 0 | 0 | 0 | 0 | 0 | 1 | 0 | 4 | 2
| PP |  | Odstranění podkladu pl. 200 m2,kam.těžené tl.20 cm | [15 empty] | PP | 1
| VV |  | 5,60*0,8 |  | 4.48 | [13 empty] | VV | 1 | 2 | -1 | 0 | ROZPOCET
| VV |  | Součet |  | 4.48 | [13 empty] | VV | 1 | 4 | -1 | 1 | ROZPOCET
3 | K | 113107121R00 | Odstranění podkladu pl. 200 m2,kam.drcené tl.10 cm - d | m2 | 0.4 |  | 0 |  |  |  | základní |  | 0 | 0 | 0 | 0 | 0 | 4 | K | 1 |  |  |  | ROZPOCET | 0 | 0 | 0 | 0 | 0 | 1 | 0 | 4 | 3
| PP |  | Odstranění podkladu pl. 200 m2,kam.drcené tl.10 cm - d | [15 empty] | PP | 1
| VV |  | 1*0,40 |  | 0.4 | [13 empty] | VV | 1 | 2 | -1 | 0 | ROZPOCET
| VV |  | Součet |  | 0.4 | [13 empty] | VV | 1 | 4 | -1 | 1 | ROZPOCET
4 | K | 113107123R00 | Odstranění podkladu pl. 200 m2,kam.drcené tl.30 cm | m2 | 4.48 |  | 0 |  |  |  | základní |  | 0 | 0 | 0 | 0 | 0 | 4 | K | 1 |  |  |  | ROZPOCET | 0 | 0 | 0 | 0 | 0 | 1 | 0 | 4 | 4
| PP |  | Odstranění podkladu pl. 200 m2,kam.drcené tl.30 cm | [15 empty] | PP | 1
| VV |  | 5,60*0,8 |  | 4.48 | [13 empty] | VV | 1 | 2 | -1 | 0 | ROZPOCET
| VV |  | Součet |  | 4.48 | [13 empty] | VV | 1 | 4 | -1 | 1 | ROZPOCET
5 | K | 113107142R00 | Odstranění podkladu pl.do 200 m2, živice tl. 10 cm | m2 | 4.48 |  | 0 |  |  |  | základní |  | 0 | 0 | 0 | 0 | 0 | 4 | K | 1 |  |  |  | ROZPOCET | 0 | 0 | 0 | 0 | 0 | 1 | 0 | 4 | 5
| PP |  | Odstranění podkladu pl.do 200 m2, živice tl. 10 cm | [15 empty] | PP | 1
| VV |  | 5,60*0,8 |  | 4.48 | [13 empty] | VV | 1 | 2 | -1 | 0 | ROZPOCET
| VV |  | Součet |  | 4.48 | [13 empty] | VV | 1 | 4 | -1 | 1 | ROZPOCET
6 | K | 119001401R00 | Dočasné zajištění vodovodního potrubí do DN 200 mm | m | 1 |  | 0 |  |  |  | základní |  | 0 | 0 | 0 | 0 | 0 | 4 | K | 1 |  |  |  | ROZPOCET | 0 | 0 | 0 | 0 | 0 | 1 | 0 | 4 | 6
| PP |  | Dočasné zajištění vodovodního potrubí do DN 200 mm | [15 empty] | PP | 1
7 | K | 119001421R00 | Dočasné zajištění kabelů - do počtu 3 kabelů | m | 1 |  | 0 |  |  |  | základní |  | 0 | 0 | 0 | 0 | 0 | 4 | K | 1 |  |  |  | ROZPOCET | 0 | 0 | 0 | 0 | 0 | 1 | 0 | 4 | 7
| PP |  | Dočasné zajištění kabelů - do počtu 3 kabelů | [15 empty] | PP | 1
8 | K | 139601102R00 | Ruční výkop jam, rýh a šachet v hornině tř. 3 | m3 | 5.293 |  | 0 |  |  |  | základní |  | 0 | 0 | 0 | 0 | 0 | 4 | K | 1 |  |  |  | ROZPOCET | 0 | 0 | 0 | 0 | 0 | 1 | 0 | 4 | 8
| PP |  | Ruční výkop jam, rýh a šachet v hornině tř. 3 | [15 empty] | PP | 1
| VV |  | "RT :" 0,80*(0,90+1,07+1,09)/3*3 |  | 2.448 | [13 empty] | VV | 1 | 2 | -1 | 0 | ROZPOCET
| VV |  | "K :" 0,80*((1,10+1,17)/2-0,50)*5,6 |  | 2.845 | [13 empty] | VV | 1 | 2 | -1 | 0 | ROZPOCET
| VV |  | Součet |  | 5.293 | [13 empty] | VV | 1 | 4 | -1 | 1 | ROZPOCET
9 | K | 151101101R00 | Pažení a rozepření stěn rýh - příložné - hl. do 2m | m2 | 20.16 |  | 0 |  |  |  | základní |  | 0 | 0 | 0 | 0 | 0 | 4 | K | 1 |  |  |  | ROZPOCET | 0 | 0 | 0 | 0 | 0 | 1 | 0 | 4 | 9
| PP |  | Pažení a rozepření stěn rýh - příložné - hl. do 2m | [15 empty] | PP | 1
| VV |  | 1,12*9*2 |  | 20.16 | [13 empty] | VV | 1 | 2 | -1 | 0 | ROZPOCET
| VV |  | Součet |  | 20.16 | [13 empty] | VV | 1 | 4 | -1 | 1 | ROZPOCET
10 | K | 151101111R00 | Odstranění pažení stěn rýh - příložné - hl. do 2 m | m2 | 20.16 |  | 0 |  |  |  | základní |  | 0 | 0 | 0 | 0 | 0 | 4 | K | 1 |  |  |  | ROZPOCET | 0 | 0 | 0 | 0 | 0 | 1 | 0 | 4 | 10
| PP |  | Odstranění pažení stěn rýh - příložné - hl. do 2 m | [15 empty] | PP | 1
| VV |  | 1,12*9*2 |  | 20.16 | [13 empty] | VV | 1 | 2 | -1 | 0 | ROZPOCET
| VV |  | Součet |  | 20.16 | [13 empty] | VV | 1 | 4 | -1 | 1 | ROZPOCET
11 | K | 162701105R00 | Vodorovné přemístění výkopku z hor.1-4 do 10000 m | m3 | 2.752 |  | 0 |  |  |  | základní |  | 0 | 0 | 0 | 0 | 0 | 4 | K | 1 |  |  |  | ROZPOCET | 0 | 0 | 0 | 0 | 0 | 1 | 0 | 4 | 11
| PP |  | Vodorovné přemístění výkopku z hor.1-4 do 10000 m | [15 empty] | PP | 1
| VV |  | 2,064+0,688 |  | 2.752 | [13 empty] | VV | 1 | 2 | -1 | 0 | ROZPOCET
| VV |  | Součet |  | 2.752 | [13 empty] | VV | 1 | 4 | -1 | 1 | ROZPOCET
12 | K | 162701109R00 | Příplatek k vod. přemístění hor.1-4 za další 1 km | m3 | 27.5 |  | 0 |  |  |  | základní |  | 0 | 0 | 0 | 0 | 0 | 4 | K | 1 |  |  |  | ROZPOCET | 0 | 0 | 0 | 0 | 0 | 1 | 0 | 4 | 12
| PP |  | Příplatek k vod. přemístění hor.1-4 za další 1 km | [15 empty] | PP | 1
| VV |  | 2,75*10 |  | 27.5 | [13 empty] | VV | 1 | 2 | -1 | 0 | ROZPOCET
| VV |  | Součet |  | 27.5 | [13 empty] | VV | 1 | 4 | -1 | 1 | ROZPOCET
13 | K | 161101101R00 | Svislé přemístění výkopku z hor.1-4 do 2,5 m | m3 | 5.293 |  | 0 |  |  |  | základní |  | 0 | 0 | 0 | 0 | 0 | 4 | K | 1 |  |  |  | ROZPOCET | 0 | 0 | 0 | 0 | 0 | 1 | 0 | 4 | 13
| PP |  | Svislé přemístění výkopku z hor.1-4 do 2,5 m | [15 empty] | PP | 1
| VV |  | "RT :" 0,80*(0,90+1,07+1,09)/3*3 |  | 2.448 | [13 empty] | VV | 1 | 2 | -1 | 0 | ROZPOCET
| VV |  | "K :" 0,80*((1,10+1,17)/2-0,50)*5,6 |  | 2.845 | [13 empty] | VV | 1 | 2 | -1 | 0 | ROZPOCET
| VV |  | Součet |  | 5.293 | [13 empty] | VV | 1 | 4 | -1 | 1 | ROZPOCET
14 | K | 174101101R00 | Zásyp jam, rýh, šachet se zhutněním | m3 | 2.541 |  | 0 |  |  |  | základní |  | 0 | 0 | 0 | 0 | 0 | 4 | K | 1 |  |  |  | ROZPOCET | 0 | 0 | 0 | 0 | 0 | 1 | 0 | 4 | 14
| PP |  | Zásyp jam, rýh, šachet se zhutněním | [15 empty] | PP | 1
| VV |  | "RT :" 0,80*(0,90+1,07+1,09)/3*3 |  | 2.448 | [13 empty] | VV | 1 | 2 | -1 | 0 | ROZPOCET
| VV |  | "K :" 0,80*((1,10+1,17)/2-0,50)*5,6 |  | 2.845 | [13 empty] | VV | 1 | 2 | -1 | 0 | ROZPOCET
| VV |  | -(2,064+0,688) |  | -2.752 | [13 empty] | VV | 1 | 2 | -1 | 0 | ROZPOCET
| VV |  | Součet |  | 2.541 | [13 empty] | VV | 1 | 4 | -1 | 1 | ROZPOCET
15 | K | 199000002R00 | Poplatek za skládku horniny 1- 4 | m3 | 2.752 |  | 0 |  |  |  | základní |  | 0 | 0 | 0 | 0 | 0 | 4 | K | 1 |  |  |  | ROZPOCET | 0 | 0 | 0 | 0 | 0 | 1 | 0 | 4 | 15
| PP |  | Poplatek za skládku horniny 1- 4 | [15 empty] | PP | 1
| VV |  | 2,064+0,688 |  | 2.752 | [13 empty] | VV | 1 | 2 | -1 | 0 | ROZPOCET
| VV |  | Součet |  | 2.752 | [13 empty] | VV | 1 | 4 | -1 | 1 | ROZPOCET
| D | 2 | Základy a zvláštní zakládání |  |  |  | 0 | [5 empty] | 0 |  | 0 |  | 0 | 1 | D | 0 |  |  |  | ROZPOCET | [6 empty] | 0
16 | K | 278381135V01 | Základ pod pl.skříň pl. do 0,25 m2 z bet. C 20/25, vč. zemních prací | m3 | 1 |  | 0 |  |  |  | základní |  | 0 | 0 | 0 | 0 | 0 | 4 | K | 1 |  |  |  | ROZPOCET | 0 | 0 | 0 | 0 | 0 | 1 | 0 | 4 | 16
| PP |  | Základ pod pl.skříň pl. do 0,25 m2 z bet. C 20/25, vč. zemních prací | [15 empty] | PP | 1
| D | 45 | Podkladní a vedlejší konstrukce |  |  |  | 0 | [5 empty] | 0 |  | 0 |  | 0 | 1 | D | 0 |  |  |  | ROZPOCET | [6 empty] | 0
17 | K | 451573111R00 | Lože pod potrubí ze štěrkopísku, vč. dodávky | m3 | 0.688 |  | 0 |  |  |  | základní |  | 0 | 0 | 0 | 0 | 0 | 4 | K | 1 |  |  |  | ROZPOCET | 0 | 0 | 0 | 0 | 0 | 1 | 0 | 4 | 17
| PP |  | Lože pod potrubí ze štěrkopísku, vč. dodávky | [15 empty] | PP | 1
| VV |  | 0,80*0,10*8,60 |  | 0.688 | [13 empty] | VV | 1 | 2 | -1 | 0 | ROZPOCET
| VV |  | Součet |  | 0.688 | [13 empty] | VV | 1 | 4 | -1 | 1 | ROZPOCET
18 | K | 17510002oTA0 | Obsyp potrubí štěrkopískem, vč. dodávky | m3 | 2.064 |  | 0 |  |  |  | základní |  | 0 | 0 | 0 | 0 | 0 | 4 | K | 1 |  |  |  | ROZPOCET | 0 | 0 | 0 | 0 | 0 | 1 | 0 | 4 | 18
| PP |  | Obsyp potrubí štěrkopískem, vč. dodávky | [15 empty] | PP | 1
| VV |  | 0,80*0,10*8,60*3 |  | 2.064 | [13 empty] | VV | 1 | 2 | -1 | 0 | ROZPOCET
| VV |  | Součet |  | 2.064 | [13 empty] | VV | 1 | 4 | -1 | 1 | ROZPOCET
| D | 5 | Komunikace |  |  |  | 0 | [5 empty] | 0 |  | 0 |  | 0 | 1 | D | 0 |  |  |  | ROZPOCET | [6 empty] | 0
19 | K | 564251111R00 | Podklad ze štěrkopísku po zhutnění tloušťky 15 cm | m2 | 4.48 |  | 0 |  |  |  | základní |  | 0 | 0 | 0 | 0 | 0 | 4 | K | 1 |  |  |  | ROZPOCET | 0 | 0 | 0 | 0 | 0 | 1 | 0 | 4 | 19
| PP |  | Podklad ze štěrkopísku po zhutnění tloušťky 15 cm | [15 empty] | PP | 1
| VV |  | 5,60*0,8 |  | 4.48 | [13 empty] | VV | 1 | 2 | -1 | 0 | ROZPOCET
| VV |  | Součet |  | 4.48 | [13 empty] | VV | 1 | 4 | -1 | 1 | ROZPOCET
20 | K | 564661111R00 | Podklad z kameniva drceného 63-125 mm, tl. 20 cm | m2 | 4.48 |  | 0 |  |  |  | základní |  | 0 | 0 | 0 | 0 | 0 | 4 | K | 1 |  |  |  | ROZPOCET | 0 | 0 | 0 | 0 | 0 | 1 | 0 | 4 | 20
| PP |  | Podklad z kameniva drceného 63-125 mm, tl. 20 cm | [15 empty] | PP | 1
| VV |  | 5,60*0,8 |  | 4.48 | [13 empty] | VV | 1 | 2 | -1 | 0 | ROZPOCET
| VV |  | Součet |  | 4.48 | [13 empty] | VV | 1 | 4 | -1 | 1 | ROZPOCET
21 | K | 565191211R00 | Podklad z obal kamen.ACP 22+, š.nad 3 m, tl. 20 cm | m2 | 4.48 |  | 0 |  |  |  | základní |  | 0 | 0 | 0 | 0 | 0 | 4 | K | 1 |  |  |  | ROZPOCET | 0 | 0 | 0 | 0 | 0 | 1 | 0 | 4 | 21
| PP |  | Podklad z obal kamen.ACP 22+, š.nad 3 m, tl. 20 cm | [15 empty] | PP | 1
| VV |  | 5,60*0,8 |  | 4.48 | [13 empty] | VV | 1 | 2 | -1 | 0 | ROZPOCET
| VV |  | Součet |  | 4.48 | [13 empty] | VV | 1 | 4 | -1 | 1 | ROZPOCET
22 | K | 577101001RA0 | Kryt komunikace z asfaltobetonu tl. 9 cm | m2 | 4.48 |  | 0 |  |  |  | základní |  | 0 | 0 | 0 | 0 | 0 | 4 | K | 1 |  |  |  | ROZPOCET | 0 | 0 | 0 | 0 | 0 | 1 | 0 | 4 | 22
| PP |  | Kryt komunikace z asfaltobetonu tl. 9 cm | [15 empty] | PP | 1
| VV |  | 5,60*0,8 |  | 4.48 | [13 empty] | VV | 1 | 2 | -1 | 0 | ROZPOCET
| VV |  | Součet |  | 4.48 | [13 empty] | VV | 1 | 4 | -1 | 1 | ROZPOCET
23 | K | 596100030RAC | Chodník z dlažby betonové, podklad štěrkopísek, dlažba HBB 40 x 40 x 4,5 cm | m2 | 0.4 |  | 0 |  |  |  | základní |  | 0 | 0 | 0 | 0 | 0 | 4 | K | 1 |  |  |  | ROZPOCET | 0 | 0 | 0 | 0 | 0 | 1 | 0 | 4 | 23
| PP |  | Chodník z dlažby betonové, podklad štěrkopísek, dlažba HBB 40 x 40 x 4,5 cm | [15 empty] | PP | 1
| D | 91 | Doplňující práce na komunikaci |  |  |  | 0 | [5 empty] | 0 |  | 0 |  | 0 | 1 | D | 0 |  |  |  | ROZPOCET | [6 empty] | 0
24 | K | 919735112R00 | Řezání stávajícího živičného krytu tl. 5 - 10 cm | m | 13.6 |  | 0 |  |  |  | základní |  | 0 | 0 | 0 | 0 | 0 | 4 | K | 1 |  |  |  | ROZPOCET | 0 | 0 | 0 | 0 | 0 | 1 | 0 | 4 | 24
| PP |  | Řezání stávajícího živičného krytu tl. 5 - 10 cm | [15 empty] | PP | 1
| VV |  | 6*2+0,8*2 |  | 13.6 | [13 empty] | VV | 1 | 2 | -1 | 0 | ROZPOCET
| VV |  | Součet |  | 13.6 | [13 empty] | VV | 1 | 4 | -1 | 1 | ROZPOCET
| D | 96 | Bourání konstrukcí |  |  |  | 0 | [5 empty] | 0 |  | 0 |  | 0 | 1 | D | 0 |  |  |  | ROZPOCET | [6 empty] | 0
25 | K | 979081111R00 | Odvoz suti a vybour. hmot na skládku do 1 km | t | 3.785 |  | 0 |  |  |  | základní |  | 0 | 0 | 0 | 0 | 0 | 4 | K | 1 |  |  |  | ROZPOCET | 0 | 0 | 0 | 0 | 0 | 1 | 0 | 4 | 25
| PP |  | Odvoz suti a vybour. hmot na skládku do 1 km | [15 empty] | PP | 1
26 | K | 979081121R00 | Příplatek k odvozu za každý další 1 km | t | 71.92 |  | 0 |  |  |  | základní |  | 0 | 0 | 0 | 0 | 0 | 4 | K | 1 |  |  |  | ROZPOCET | 0 | 0 | 0 | 0 | 0 | 1 | 0 | 4 | 26
| PP |  | Příplatek k odvozu za každý další 1 km | [15 empty] | PP | 1
27 | K | 979999996R00 | Poplatek za skládku suti a vybouraných hmot | t | 3.785 |  | 0 |  |  |  | základní |  | 0 | 0 | 0 | 0 | 0 | 4 | K | 1 |  |  |  | ROZPOCET | 0 | 0 | 0 | 0 | 0 | 1 | 0 | 4 | 27
| PP |  | Poplatek za skládku suti a vybouraných hmot | [15 empty] | PP | 1
| D | 99 | Staveništní přesun hmot |  |  |  | 0 | [5 empty] | 0 |  | 0 |  | 0 | 1 | D | 0 |  |  |  | ROZPOCET | [6 empty] | 0
28 | K | 998011001R00 | Přesun hmot pro budovy zděné výšky do 6 m | t | 9.933 |  | 0 |  |  |  | základní |  | 0 | 0 | 0 | 0 | 0 | 4 | K | 1 |  |  |  | ROZPOCET | 0 | 0 | 0 | 0 | 0 | 1 | 0 | 4 | 28
| PP |  | Přesun hmot pro budovy zděné výšky do 6 m | [15 empty] | PP | 1
| D | 723P | Plynovod |  |  |  | 0 | [5 empty] | 0 |  | 0 |  | 0 | 1 | D | 0 |  |  |  | ROZPOCET | [6 empty] | 0
29 | K | 723271028T00 | Čichačka podz. s víčkem a poklopem dodávka + MTZ | Kus | 0 |  | 0 |  |  |  | základní |  | 0 | 0 | 0 | 0 | 0 | 4 | K | 1 |  |  |  | ROZPOCET | 0 | 0 | 0 | 0 | 0 | 1 | 0 | 4 | 29
| PP |  | Čichačka podz. s víčkem a poklopem dodávka + MTZ | [15 empty] | PP | 1
30 | K | 722171212V02 | Potrubí z IPE, D 25/3 mm | m | 11 |  | 0 |  |  |  | základní |  | 0 | 0 | 0 | 0 | 0 | 4 | K | 1 |  |  |  | ROZPOCET | 0 | 0 | 0 | 0 | 0 | 1 | 0 | 4 | 30
| PP |  | Potrubí z IPE, D 25/3 mm | [15 empty] | PP | 1
| VV |  | 11 |  | 11 | [13 empty] | VV | 1 | 2 | -1 | 0 | ROZPOCET
| VV |  | Součet |  | 11 | [13 empty] | VV | 1 | 4 | -1 | 1 | ROZPOCET
31 | K | 722228105T00 | Spojka ISIFLO | kus | 2 |  | 0 |  |  |  | základní |  | 0 | 0 | 0 | 0 | 0 | 4 | K | 1 |  |  |  | ROZPOCET | 0 | 0 | 0 | 0 | 0 | 1 | 0 | 4 | 31
| PP |  | Spojka ISIFLO | [15 empty] | PP | 1
32 | K | 723120202R00 | Potrubí ocelové závitové černé svařované DN 15 | m | 4 |  | 0 |  |  |  | základní |  | 0 | 0 | 0 | 0 | 0 | 4 | K | 1 |  |  |  | ROZPOCET | 0 | 0 | 0 | 0 | 0 | 1 | 0 | 4 | 32
| PP |  | Potrubí ocelové závitové černé svařované DN 15 | [15 empty] | PP | 1
| VV |  | 1 |  | 1 | [13 empty] | VV | 1 | 2 | -1 | 0 | ROZPOCET
| VV |  | 2 |  | 2 | [13 empty] | VV | 1 | 2 | -1 | 0 | ROZPOCET
| VV |  | 1 |  | 1 | [13 empty] | VV | 1 | 2 | -1 | 0 | ROZPOCET
| VV |  | Součet |  | 4 | [13 empty] | VV | 1 | 4 | -1 | 1 | ROZPOCET
33 | K | 723120203R00 | Potrubí ocelové závitové černé svařované DN 20 | m | 6 |  | 0 |  |  |  | základní |  | 0 | 0 | 0 | 0 | 0 | 4 | K | 1 |  |  |  | ROZPOCET | 0 | 0 | 0 | 0 | 0 | 1 | 0 | 4 | 33
| PP |  | Potrubí ocelové závitové černé svařované DN 20 | [15 empty] | PP | 1
| VV |  | 4 |  | 4 | [13 empty] | VV | 1 | 2 | -1 | 0 | ROZPOCET
| VV |  | 2 |  | 2 | [13 empty] | VV | 1 | 2 | -1 | 0 | ROZPOCET
| VV |  | Součet |  | 6 | [13 empty] | VV | 1 | 4 | -1 | 1 | ROZPOCET
34 | K | 723120204R00 | Potrubí ocelové závitové černé svařované DN 25 | m | 14 |  | 0 |  |  |  | základní |  | 0 | 0 | 0 | 0 | 0 | 4 | K | 1 |  |  |  | ROZPOCET | 0 | 0 | 0 | 0 | 0 | 1 | 0 | 4 | 34
| PP |  | Potrubí ocelové závitové černé svařované DN 25 | [15 empty] | PP | 1
35 | K | 723150366R00 | Potrubí ocel. černé svařované-chráničky DN 40 | m | 1 |  | 0 |  |  |  | základní |  | 0 | 0 | 0 | 0 | 0 | 4 | K | 1 |  |  |  | ROZPOCET | 0 | 0 | 0 | 0 | 0 | 1 | 0 | 4 | 35
| PP |  | Potrubí ocel. černé svařované-chráničky DN 40 | [15 empty] | PP | 1
36 | K | 723150371R00 | Potrubí ocel. černé svařované - chráničky DN 100 | m | 5.6 |  | 0 |  |  |  | základní |  | 0 | 0 | 0 | 0 | 0 | 4 | K | 1 |  |  |  | ROZPOCET | 0 | 0 | 0 | 0 | 0 | 1 | 0 | 4 | 36
| PP |  | Potrubí ocel. černé svařované - chráničky DN 100 | [15 empty] | PP | 1
37 | K | 72319002 T01 | Připojovací pružná hadice DN 15, dl.500mm | Kus | 3 |  | 0 |  |  |  | základní |  | 0 | 0 | 0 | 0 | 0 | 4 | K | 1 |  |  |  | ROZPOCET | 0 | 0 | 0 | 0 | 0 | 1 | 0 | 4 | 37
| PP |  | Připojovací pružná hadice DN 15, dl.500mm | [15 empty] | PP | 1
| VV |  | 3 |  | 3 | [13 empty] | VV | 1 | 2 | -1 | 0 | ROZPOCET
| VV |  | Součet |  | 3 | [13 empty] | VV | 1 | 4 | -1 | 1 | ROZPOCET
38 | K | 723190901R00 | Uzavření nebo otevření plynového potrubí | kus | 10 |  | 0 |  |  |  | základní |  | 0 | 0 | 0 | 0 | 0 | 4 | K | 1 |  |  |  | ROZPOCET | 0 | 0 | 0 | 0 | 0 | 1 | 0 | 4 | 38
| PP |  | Uzavření nebo otevření plynového potrubí | [15 empty] | PP | 1
39 | K | 723190907R00 | Odvzdušnění a napuštění plynového potrubí | m | 35 |  | 0 |  |  |  | základní |  | 0 | 0 | 0 | 0 | 0 | 4 | K | 1 |  |  |  | ROZPOCET | 0 | 0 | 0 | 0 | 0 | 1 | 0 | 4 | 39
| PP |  | Odvzdušnění a napuštění plynového potrubí | [15 empty] | PP | 1
40 | K | 723190909V02 | Tlaková zkouška plynového potrubí | M | 35 |  | 0 |  |  |  | základní |  | 0 | 0 | 0 | 0 | 0 | 4 | K | 1 |  |  |  | ROZPOCET | 0 | 0 | 0 | 0 | 0 | 1 | 0 | 4 | 40
| PP |  | Tlaková zkouška plynového potrubí | [15 empty] | PP | 1
| VV |  | 3+18+3+11 |  | 35 | [13 empty] | VV | 1 | 2 | -1 | 0 | ROZPOCET
| VV |  | Součet |  | 35 | [13 empty] | VV | 1 | 4 | -1 | 1 | ROZPOCET
41 | K | 72319091NT00 | Napojení plynového kotle | kus | 1 |  | 0 |  |  |  | základní |  | 0 | 0 | 0 | 0 | 0 | 4 | K | 1 |  |  |  | ROZPOCET | 0 | 0 | 0 | 0 | 0 | 1 | 0 | 4 | 41
| PP |  | Napojení plynového kotle | [15 empty] | PP | 1
42 | K | 723229ZR3T00 | Zásobník. regulátor1.+2.ST kombinovaný PN 25,průt.6kg/h,dodávka + MTZ | Kus | 2 |  | 0 |  |  |  | základní |  | 0 | 0 | 0 | 0 | 0 | 4 | K | 1 |  |  |  | ROZPOCET | 0 | 0 | 0 | 0 | 0 | 1 | 0 | 4 | 42
| PP |  | Zásobník. regulátor1.+2.ST kombinovaný PN 25,průt.6kg/h,dodávka + MTZ | [15 empty] | PP | 1
43 | K | 723229ZX4T00 | Zásobník plynu LPG - nadzemní 4,85 m3 - napojení | Kus | 2 |  | 0 |  |  |  | základní |  | 0 | 0 | 0 | 0 | 0 | 4 | K | 1 |  |  |  | ROZPOCET | 0 | 0 | 0 | 0 | 0 | 1 | 0 | 4 | 43
| PP |  | Zásobník plynu LPG - nadzemní 4,85 m3 - napojení | [15 empty] | PP | 1
44 | K | 72323P002T00 | Převodník, Pad Puls M1 do MBUS sítě, dodávka + MTZ | Kus | 1 |  | 0 |  |  |  | základní |  | 0 | 0 | 0 | 0 | 0 | 4 | K | 1 |  |  |  | ROZPOCET | 0 | 0 | 0 | 0 | 0 | 1 | 0 | 4 | 44
| PP |  | Převodník, Pad Puls M1 do MBUS sítě, dodávka + MTZ | [15 empty] | PP | 1
45 | K | 723235I12T00 | Kohout kulový, DN 20 PLYN | kus | 2 |  | 0 |  |  |  | základní |  | 0 | 0 | 0 | 0 | 0 | 4 | K | 1 |  |  |  | ROZPOCET | 0 | 0 | 0 | 0 | 0 | 1 | 0 | 4 | 45
| PP |  | Kohout kulový, DN 20 PLYN | [15 empty] | PP | 1
| VV |  | 1 |  | 1 | [13 empty] | VV | 1 | 2 | -1 | 0 | ROZPOCET
| VV |  | 1 |  | 1 | [13 empty] | VV | 1 | 2 | -1 | 0 | ROZPOCET
| VV |  | Součet |  | 2 | [13 empty] | VV | 1 | 4 | -1 | 1 | ROZPOCET
46 | K | 723239102T06 | Montáž plynovodních armatur, 2 závity, G 3/4, vč. dodávky ventil bezpečn. el. magnet. DN 20 | kus | 1 |  | 0 |  |  |  | základní |  | 0 | 0 | 0 | 0 | 0 | 4 | K | 1 |  |  |  | ROZPOCET | 0 | 0 | 0 | 0 | 0 | 1 | 0 | 4 | 46
| PP |  | Montáž plynovodních armatur, 2 závity, G 3/4, vč. dodávky ventil bezpečn. el. magnet. DN 20 | [15 empty] | PP | 1
47 | K | 72326191IT00 | MTZ+dodávka Inpulsního snimače dat | kus | 1 |  | 0 |  |  |  | základní |  | 0 | 0 | 0 | 0 | 0 | 4 | K | 1 |  |  |  | ROZPOCET | 0 | 0 | 0 | 0 | 0 | 1 | 0 | 4 | 47
| PP |  | MTZ+dodávka Inpulsního snimače dat | [15 empty] | PP | 1
48 | K | 7259810P2T00 | Skříň plynoměrná venk., dodávka + MTZ | Kus | 1 |  | 0 |  |  |  | základní |  | 0 | 0 | 0 | 0 | 0 | 4 | K | 1 |  |  |  | ROZPOCET | 0 | 0 | 0 | 0 | 0 | 1 | 0 | 4 | 48
| PP |  | Skříň plynoměrná venk., dodávka + MTZ | [15 empty] | PP | 1
49 | K | 734421150R00 | Tlakoměr plyn | kus | 1 |  | 0 |  |  |  | základní |  | 0 | 0 | 0 | 0 | 0 | 4 | K | 1 |  |  |  | ROZPOCET | 0 | 0 | 0 | 0 | 0 | 1 | 0 | 4 | 49
| PP |  | Tlakoměr plyn | [15 empty] | PP | 1
50 | K | 72323111T02 | Kohout kulový, DN 15 PLYN | kus | 4 |  | 0 |  |  |  | základní |  | 0 | 0 | 0 | 0 | 0 | 4 | K | 1 |  |  |  | ROZPOCET | 0 | 0 | 0 | 0 | 0 | 1 | 0 | 4 | 50
| PP |  | Kohout kulový, DN 15 PLYN | [15 empty] | PP | 1
51 | K | 723239102V04 | Montáž plynovodních armatur, 2 závity, DN 20 vč. filtru - plyn | kus | 1 |  | 0 |  |  |  | základní |  | 0 | 0 | 0 | 0 | 0 | 4 | K | 1 |  |  |  | ROZPOCET | 0 | 0 | 0 | 0 | 0 | 1 | 0 | 4 | 51
| PP |  | Montáž plynovodních armatur, 2 závity, DN 20 vč. filtru - plyn | [15 empty] | PP | 1
52 | K | 723261918V01 | Montáž plynoměrů | kus | 1 |  | 0 |  |  |  | základní |  | 0 | 0 | 0 | 0 | 0 | 4 | K | 1 |  |  |  | ROZPOCET | 0 | 0 | 0 | 0 | 0 | 1 | 0 | 4 | 52
| PP |  | Montáž plynoměrů | [15 empty] | PP | 1
53 | K | 900 V02 | HZS - Revize plynu | h | 12 |  | 0 |  |  |  | základní |  | 0 | 0 | 0 | 0 | 0 | 4 | K | 1 |  |  |  | ROZPOCET | 0 | 0 | 0 | 0 | 0 | 1 | 0 | 4 | 53
| PP |  | HZS - Revize plynu | [15 empty] | PP | 1
54 | K | 38822272.17T | Plynoměr G 1,6 | kus | 1 |  | 0 |  |  |  | základní |  | 0 | 0 | 0 | 0 | 0 | 4 | K | 1 |  |  |  | ROZPOCET | 0 | 0 | 0 | 0 | 0 | 1 | 0 | 4 | 54
| PP |  | Plynoměr G 1,6 | [15 empty] | PP | 1
55 | K | 998723201R00 | Přesun hmot pro plynovod, výšky do 6 m | t | 0.39 |  | 0 |  |  |  | základní |  | 0 | 0 | 0 | 0 | 0 | 4 | K | 1 |  |  |  | ROZPOCET | 0 | 0 | 0 | 0 | 0 | 1 | 0 | 4 | 55
| PP |  | Přesun hmot pro plynovod, výšky do 6 m | [15 empty] | PP | 1
| D | 767 | Konstrukce zámečnické |  |  |  | 0 | [5 empty] | 0 |  | 0 |  | 0 | 1 | D | 0 |  |  |  | ROZPOCET | [6 empty] | 0
56 | K | 767161130T02 | Dodávka + MTZ ocelové konstrukce na vynesení propojovcího potrubí, vč. nátěru | Kus | 2 |  | 0 |  |  |  | základní |  | 0 | 0 | 0 | 0 | 0 | 4 | K | 1 |  |  |  | ROZPOCET | 0 | 0 | 0 | 0 | 0 | 1 | 0 | 4 | 56
| PP |  | Dodávka + MTZ ocelové konstrukce na vynesení propojovcího potrubí, vč. nátěru | [15 empty] | PP | 1
57 | K | 76783210ZT00 | Montáž a dodávka žebříku z ocel profilů , vč. nátěru | Kus | 2 |  | 0 |  |  |  | základní |  | 0 | 0 | 0 | 0 | 0 | 4 | K | 1 |  |  |  | ROZPOCET | 0 | 0 | 0 | 0 | 0 | 1 | 0 | 4 | 57
| PP |  | Montáž a dodávka žebříku z ocel profilů , vč. nátěru | [15 empty] | PP | 1
58 | K | 767998105R00 | Montáž atypických konstrukcí hmotnosti do 5 kg | kg | 18 |  | 0 |  |  |  | základní |  | 0 | 0 | 0 | 0 | 0 | 4 | K | 1 |  |  |  | ROZPOCET | 0 | 0 | 0 | 0 | 0 | 1 | 0 | 4 | 58
| PP |  | Montáž atypických konstrukcí hmotnosti do 5 kg | [15 empty] | PP | 1
| VV |  | 30/2,5*1,5 |  | 18 | [13 empty] | VV | 1 | 2 | -1 | 0 | ROZPOCET
| VV |  | Součet |  | 18 | [13 empty] | VV | 1 | 4 | -1 | 1 | ROZPOCET
59 | K | 133000012T | Ocel profil.+plech+uchycení+spoj. materiál | KG | 18 |  | 0 |  |  |  | základní |  | 0 | 0 | 0 | 0 | 0 | 4 | K | 1 |  |  |  | ROZPOCET | 0 | 0 | 0 | 0 | 0 | 1 | 0 | 4 | 59
| PP |  | Ocel profil.+plech+uchycení+spoj. materiál | [15 empty] | PP | 1
| VV |  | 18 |  | 18 | [13 empty] | VV | 1 | 2 | -1 | 0 | ROZPOCET
| VV |  | Součet |  | 18 | [13 empty] | VV | 1 | 4 | -1 | 1 | ROZPOCET
60 | K | 998767201R00 | Přesun hmot pro zámečnické konstr., výšky do 6 m | t | 0.136 |  | 0 |  |  |  | základní |  | 0 | 0 | 0 | 0 | 0 | 4 | K | 1 |  |  |  | ROZPOCET | 0 | 0 | 0 | 0 | 0 | 1 | 0 | 4 | 60
| PP |  | Přesun hmot pro zámečnické konstr., výšky do 6 m | [15 empty] | PP | 1
| D | 783 | Nátěry |  |  |  | 0 | [5 empty] | 0 |  | 0 |  | 0 | 1 | D | 0 |  |  |  | ROZPOCET | [6 empty] | 0
61 | K | 783424340R00 | Nátěr syntet. potrubí do DN 50 mm Z+2x +1x email | m | 24 |  | 0 |  |  |  | základní |  | 0 | 0 | 0 | 0 | 0 | 4 | K | 1 |  |  |  | ROZPOCET | 0 | 0 | 0 | 0 | 0 | 1 | 0 | 4 | 61
| PP |  | Nátěr syntet. potrubí do DN 50 mm Z+2x +1x email | [15 empty] | PP | 1
62 | K | 783221124U00 | Nátěr syntet KDK M 2a+1z+1e | m2 | 1.35 |  | 0 |  |  |  | základní |  | 0 | 0 | 0 | 0 | 0 | 4 | K | 1 |  |  |  | ROZPOCET | 0 | 0 | 0 | 0 | 0 | 1 | 0 | 4 | 62
| PP |  | Nátěr syntet KDK M 2a+1z+1e | [15 empty] | PP | 1
| VV |  | 0,018*75 |  | 1.35 | [13 empty] | VV | 1 | 2 | -1 | 0 | ROZPOCET
| VV |  | Součet |  | 1.35 | [13 empty] | VV | 1 | 4 | -1 | 1 | ROZPOCET

## 12 - Elektroinstalace - o...
| List obsahuje: |  | 1) Krycí list soupisu | 2) Rekapitulace |  |  | 3) Soupis prací | Zpět na list: | Rekapitulace stavby
{21140C31-FC60-426D-953C-3A1E5B9935BB}
2
| KRYCÍ LIST SOUPISU | [8 empty] | v --- níže se nacházejí doplnkové a pomocné údaje k sestavám --- v | [8 empty] | False
Stavba:
Boletice - Podvoří - ekologizace kotleny
Objekt:
12 - Elektroinstalace - o.č. 002 - Jídelna a kuchyně (statek)
| KSO: |  |  |  |  | CC-CZ:
| Místo: |  |  |  |  | Datum: | 08.06.2015
| Zadavatel: |  |  |  |  | IČ:
DIČ:
| Uchazeč: |  |  |  |  | IČ:
DIČ:
| Projektant: |  |  |  |  | IČ:
DIČ:
Poznámka:
| Cena bez DPH | [5 empty] | 0
|  |  | Základ daně |  |  | Sazba daně | Výše daně
| DPH | základní | 0 |  |  | 21% | 0
|  | snížená | 0 |  |  | 15% | 0
|  | zákl. přenesená | 0 |  |  | 21% | 0
|  | sníž. přenesená | 0 |  |  | 15% | 0
|  | nulová | 0 |  |  | 0% | 0
| Cena s DPH |  |  | v | CZK |  | 0
REKAPITULACE ČLENĚNÍ SOUPISU PRACÍ
Stavba:
Boletice - Podvoří - ekologizace kotleny
Objekt:
12 - Elektroinstalace - o.č. 002 - Jídelna a kuchyně (statek)
Místo: | [5 empty] | Datum: | 08.06.2015
Zadavatel: | [5 empty] | Projektant:
Uchazeč:
Kód dílu - Popis | [6 empty] | Cena celkem [CZK]
Náklady soupisu celkem | [6 empty] | 0 | [12 empty] | -1
| D1 - Periferie | [5 empty] | 0
| D2 - Rozvaděč RA02 | [5 empty] | 0
| D3 - DDC | [5 empty] | 0
| D4 - Kabely a žlaby | [5 empty] | 0
| D5 - Ostatní dodávka | [5 empty] | 0
SOUPIS PRACÍ
Stavba:
Boletice - Podvoří - ekologizace kotleny
Objekt:
12 - Elektroinstalace - o.č. 002 - Jídelna a kuchyně (statek)
Místo: | [5 empty] | Datum: | 08.06.2015
Zadavatel: | [5 empty] | Projektant:
Uchazeč:
PČ | Typ | Kód | Popis | MJ | Množství | J.cena [CZK] | Cena celkem [CZK] | Cenová soustava |  | Poznámka | DPH | J. Nh [h] | Nh celkem [h] | J. hmotnost [t] | Hmotnost celkem [t] | J. suť [t] | Suť Celkem [t]
Náklady soupisu celkem | [6 empty] | 0 | [5 empty] | 0 |  | 0 |  | 0 |  | D | -1 | [7 empty] | 0
| D | D1 | Periferie |  |  |  | 0 | [5 empty] | 0 |  | 0 |  | 0 | 1 | D | 0 | ROZPOCET | [6 empty] | 0
1 | K | 01-01 | Venkovní čidlo teploty Pt1000, -20°C…+70°C | ks | 1 |  | 0 |  |  |  | základní |  | 0 | 0 | 0 | 0 | 0 | 4 | K | 1 | ROZPOCET | 0 | 0 | 0 | 0 | 0 | 1 | 0 | 4 | 1
| PP |  | Venkovní čidlo teploty Pt1000, -20°C…+70°C | [15 empty] | PP | 1
2 | K | 02-01 | Prostorové čidlo teploty Pt1000, -20°C….+70°C | ks | 3 |  | 0 |  |  |  | základní |  | 0 | 0 | 0 | 0 | 0 | 4 | K | 1 | ROZPOCET | 0 | 0 | 0 | 0 | 0 | 1 | 0 | 4 | 2
| PP |  | Prostorové čidlo teploty Pt1000, -20°C….+70°C | [15 empty] | PP | 1
3 | K | 03-01 | Příložné čidlo teploty Ni1000, -30°C…+110°C | ks | 1 |  | 0 |  |  |  | základní |  | 0 | 0 | 0 | 0 | 0 | 4 | K | 1 | ROZPOCET | 0 | 0 | 0 | 0 | 0 | 1 | 0 | 4 | 3
| PP |  | Příložné čidlo teploty Ni1000, -30°C…+110°C | [15 empty] | PP | 1
4 | K | 04-01 | Ponorné čidlo teploty Ni1000, -30°C…+150°C vč. mosazné jímky l=200mm | ks | 3 |  | 0 |  |  |  | základní |  | 0 | 0 | 0 | 0 | 0 | 4 | K | 1 | ROZPOCET | 0 | 0 | 0 | 0 | 0 | 1 | 0 | 4 | 4
| PP |  | Ponorné čidlo teploty Ni1000, -30°C…+150°C vč. mosazné jímky l=200mm | [15 empty] | PP | 1
5 | K | 05-01 | 3-cestný ventil DN32, kvs 16m3/h, vnitřní závit | ks | 2 |  | 0 |  |  |  | základní |  | 0 | 0 | 0 | 0 | 0 | 4 | K | 1 | ROZPOCET | 0 | 0 | 0 | 0 | 0 | 1 | 0 | 4 | 5
| PP |  | 3-cestný ventil DN32, kvs 16m3/h, vnitřní závit | [15 empty] | PP | 1
6 | K | 06-01 | servopohon spojitý pro 3 cestné regulační ventily | ks | 2 |  | 0 |  |  |  | základní |  | 0 | 0 | 0 | 0 | 0 | 4 | K | 1 | ROZPOCET | 0 | 0 | 0 | 0 | 0 | 1 | 0 | 4 | 6
| PP |  | servopohon spojitý pro 3 cestné regulační ventily | [15 empty] | PP | 1
7 | K | 07-01 | Snímač hladiny zaplavení | ks | 1 |  | 0 |  |  |  | základní |  | 0 | 0 | 0 | 0 | 0 | 4 | K | 1 | ROZPOCET | 0 | 0 | 0 | 0 | 0 | 1 | 0 | 4 | 7
| PP |  | Snímač hladiny zaplavení | [15 empty] | PP | 1
8 | K | 08-01 | Detektor hořlavých plynů, včetně prvotní kalibrace | ks | 1 |  | 0 |  |  |  | základní |  | 0 | 0 | 0 | 0 | 0 | 4 | K | 1 | ROZPOCET | 0 | 0 | 0 | 0 | 0 | 1 | 0 | 4 | 8
| PP |  | Detektor hořlavých plynů, včetně prvotní kalibrace | [15 empty] | PP | 1
9 | K | 1.9 | Detektor CO, včetně prvotní kalibrace | ks | 1 |  | 0 |  |  |  | základní |  | 0 | 0 | 0 | 0 | 0 | 4 | K | 1 | ROZPOCET | 0 | 0 | 0 | 0 | 0 | 1 | 0 | 4 | 9
| PP |  | Detektor CO, včetně prvotní kalibrace | [15 empty] | PP | 1
10 | K | 1.10 | Snímač pro kontinuální měření hladiny L=1600mm | ks | 2 |  | 0 |  |  |  | základní |  | 0 | 0 | 0 | 0 | 0 | 4 | K | 1 | ROZPOCET | 0 | 0 | 0 | 0 | 0 | 1 | 0 | 4 | 10
| PP |  | Snímač pro kontinuální měření hladiny L=1600mm | [15 empty] | PP | 1
11 | K | Pol58 | Stop tlačítko (označení: "CENTRAL STOP") | ks | 1 |  | 0 |  |  |  | základní |  | 0 | 0 | 0 | 0 | 0 | 4 | K | 1 | ROZPOCET | 0 | 0 | 0 | 0 | 0 | 1 | 0 | 4 | 11
| PP |  | Stop tlačítko (označení: "CENTRAL STOP") | [15 empty] | PP | 1
12 | K | Pol59 | Zásuvka nástěnná 230V/16A IP44 | ks | 1 |  | 0 |  |  |  | základní |  | 0 | 0 | 0 | 0 | 0 | 4 | K | 1 | ROZPOCET | 0 | 0 | 0 | 0 | 0 | 1 | 0 | 4 | 12
| PP |  | Zásuvka nástěnná 230V/16A IP44 | [15 empty] | PP | 1
| D | D2 | Rozvaděč RA02 |  |  |  | 0 | [5 empty] | 0 |  | 0 |  | 0 | 1 | D | 0 | ROZPOCET | [6 empty] | 0
13 | K | 01-02 | Rozvaděč oceloplechový nástěnný vč. příslušenství | ks | 1 |  | 0 |  |  |  | základní |  | 0 | 0 | 0 | 0 | 0 | 4 | K | 1 | ROZPOCET | 0 | 0 | 0 | 0 | 0 | 1 | 0 | 4 | 13
| PP |  | Rozvaděč oceloplechový nástěnný vč. příslušenství | [15 empty] | PP | 1
14 | K | Pol60 | Hlavní vypínač 20/3/B | ks | 1 |  | 0 |  |  |  | základní |  | 0 | 0 | 0 | 0 | 0 | 4 | K | 1 | ROZPOCET | 0 | 0 | 0 | 0 | 0 | 1 | 0 | 4 | 14
| PP |  | Hlavní vypínač 20/3/B | [15 empty] | PP | 1
15 | K | Pol61 | Přepěťová ochrana 3. stupeň | ks | 1 |  | 0 |  |  |  | základní |  | 0 | 0 | 0 | 0 | 0 | 4 | K | 1 | ROZPOCET | 0 | 0 | 0 | 0 | 0 | 1 | 0 | 4 | 15
| PP |  | Přepěťová ochrana 3. stupeň | [15 empty] | PP | 1
16 | K | Pol62 | Jistič 16/1/B (10kA) | ks | 3 |  | 0 |  |  |  | základní |  | 0 | 0 | 0 | 0 | 0 | 4 | K | 1 | ROZPOCET | 0 | 0 | 0 | 0 | 0 | 1 | 0 | 4 | 16
| PP |  | Jistič 16/1/B (10kA) | [15 empty] | PP | 1
17 | K | Pol63 | Jistič 16/1/C(10kA) | ks | 2 |  | 0 |  |  |  | základní |  | 0 | 0 | 0 | 0 | 0 | 4 | K | 1 | ROZPOCET | 0 | 0 | 0 | 0 | 0 | 1 | 0 | 4 | 17
| PP |  | Jistič 16/1/C(10kA) | [15 empty] | PP | 1
18 | K | Pol64 | Zásuvka na DIN lištu 230V/16A | ks | 1 |  | 0 |  |  |  | základní |  | 0 | 0 | 0 | 0 | 0 | 4 | K | 1 | ROZPOCET | 0 | 0 | 0 | 0 | 0 | 1 | 0 | 4 | 18
| PP |  | Zásuvka na DIN lištu 230V/16A | [15 empty] | PP | 1
19 | K | Pol65 | Jistič 6/1/B (10kA) | ks | 4 |  | 0 |  |  |  | základní |  | 0 | 0 | 0 | 0 | 0 | 4 | K | 1 | ROZPOCET | 0 | 0 | 0 | 0 | 0 | 1 | 0 | 4 | 19
| PP |  | Jistič 6/1/B (10kA) | [15 empty] | PP | 1
20 | K | Pol66 | Trubičková pojistka 1A vč. pouzdra na DIN lištu | ks | 2 |  | 0 |  |  |  | základní |  | 0 | 0 | 0 | 0 | 0 | 4 | K | 1 | ROZPOCET | 0 | 0 | 0 | 0 | 0 | 1 | 0 | 4 | 20
| PP |  | Trubičková pojistka 1A vč. pouzdra na DIN lištu | [15 empty] | PP | 1
21 | K | Pol67 | Trafo 230V/24V AC 100VA | ks | 1 |  | 0 |  |  |  | základní |  | 0 | 0 | 0 | 0 | 0 | 4 | K | 1 | ROZPOCET | 0 | 0 | 0 | 0 | 0 | 1 | 0 | 4 | 21
| PP |  | Trafo 230V/24V AC 100VA | [15 empty] | PP | 1
22 | K | Pol68 | Trafo 230V/24V DC 10W | ks | 1 |  | 0 |  |  |  | základní |  | 0 | 0 | 0 | 0 | 0 | 4 | K | 1 | ROZPOCET | 0 | 0 | 0 | 0 | 0 | 1 | 0 | 4 | 22
| PP |  | Trafo 230V/24V DC 10W | [15 empty] | PP | 1
23 | K | Pol69 | Řadová svorka na DIN lištu | ks | 50 |  | 0 |  |  |  | základní |  | 0 | 0 | 0 | 0 | 0 | 4 | K | 1 | ROZPOCET | 0 | 0 | 0 | 0 | 0 | 1 | 0 | 4 | 23
| PP |  | Řadová svorka na DIN lištu | [15 empty] | PP | 1
24 | K | Pol70 | Pomocné relé 1x16A, přepínací včetně signalizace LED | ks | 3 |  | 0 |  |  |  | základní |  | 0 | 0 | 0 | 0 | 0 | 4 | K | 1 | ROZPOCET | 0 | 0 | 0 | 0 | 0 | 1 | 0 | 4 | 24
| PP |  | Pomocné relé 1x16A, přepínací včetně signalizace LED | [15 empty] | PP | 1
| D | D3 | DDC |  |  |  | 0 | [5 empty] | 0 |  | 0 |  | 0 | 1 | D | 0 | ROZPOCET | [6 empty] | 0
25 | K | 01-03 | DDC regulátor (displej, komunikace RS232,RS485,Webserver) | ks | 1 |  | 0 |  |  |  | základní |  | 0 | 0 | 0 | 0 | 0 | 4 | K | 1 | ROZPOCET | 0 | 0 | 0 | 0 | 0 | 1 | 0 | 4 | 25
| PP |  | DDC regulátor (displej, komunikace RS232,RS485,Webserver) | [15 empty] | PP | 1
26 | K | 02-03 | Modul 8 digitálních vstupů | ks | 1 |  | 0 |  |  |  | základní |  | 0 | 0 | 0 | 0 | 0 | 4 | K | 1 | ROZPOCET | 0 | 0 | 0 | 0 | 0 | 1 | 0 | 4 | 26
| PP |  | Modul 8 digitálních vstupů | [15 empty] | PP | 1
27 | K | 03-03 | Modul 8 reléových výstupů | ks | 1 |  | 0 |  |  |  | základní |  | 0 | 0 | 0 | 0 | 0 | 4 | K | 1 | ROZPOCET | 0 | 0 | 0 | 0 | 0 | 1 | 0 | 4 | 27
| PP |  | Modul 8 reléových výstupů | [15 empty] | PP | 1
28 | K | 04-03 | Modul 8 analogových vstupů | ks | 2 |  | 0 |  |  |  | základní |  | 0 | 0 | 0 | 0 | 0 | 4 | K | 1 | ROZPOCET | 0 | 0 | 0 | 0 | 0 | 1 | 0 | 4 | 28
| PP |  | Modul 8 analogových vstupů | [15 empty] | PP | 1
29 | K | 05-03 | Modul 8 analogových výstupů | ks | 1 |  | 0 |  |  |  | základní |  | 0 | 0 | 0 | 0 | 0 | 4 | K | 1 | ROZPOCET | 0 | 0 | 0 | 0 | 0 | 1 | 0 | 4 | 29
| PP |  | Modul 8 analogových výstupů | [15 empty] | PP | 1
30 | K | 06-03 | Převodník RS232/M-Bus do 26 zařízení | ks | 1 |  | 0 |  |  |  | základní |  | 0 | 0 | 0 | 0 | 0 | 4 | K | 1 | ROZPOCET | 0 | 0 | 0 | 0 | 0 | 1 | 0 | 4 | 30
| PP |  | Převodník RS232/M-Bus do 26 zařízení | [15 empty] | PP | 1
31 | K | 07-03 | GSM Brána (RS232/GSM) | ks | 1 |  | 0 |  |  |  | základní |  | 0 | 0 | 0 | 0 | 0 | 4 | K | 1 | ROZPOCET | 0 | 0 | 0 | 0 | 0 | 1 | 0 | 4 | 31
| PP |  | GSM Brána (RS232/GSM) | [15 empty] | PP | 1
| D | D4 | Kabely a žlaby |  |  |  | 0 | [5 empty] | 0 |  | 0 |  | 0 | 1 | D | 0 | ROZPOCET | [6 empty] | 0
32 | K | 01-04 | Elektroinstalační kabel CYKY-J 5x4mm | m | 13 |  | 0 |  |  |  | základní |  | 0 | 0 | 0 | 0 | 0 | 4 | K | 1 | ROZPOCET | 0 | 0 | 0 | 0 | 0 | 1 | 0 | 4 | 32
| PP |  | Elektroinstalační kabel CYKY-J 5x4mm | [15 empty] | PP | 1
33 | K | 01-04.1 | Elektroinstalační kabel CYKY-J 3x2,5mm | m | 49 |  | 0 |  |  |  | základní |  | 0 | 0 | 0 | 0 | 0 | 4 | K | 1 | ROZPOCET | 0 | 0 | 0 | 0 | 0 | 1 | 0 | 4 | 33
| PP |  | Elektroinstalační kabel CYKY-J 3x2,5mm | [15 empty] | PP | 1
34 | K | 02-04 | Elektroinstalační kabel JYTY-O 4x1mm | m | 57 |  | 0 |  |  |  | základní |  | 0 | 0 | 0 | 0 | 0 | 4 | K | 1 | ROZPOCET | 0 | 0 | 0 | 0 | 0 | 1 | 0 | 4 | 34
| PP |  | Elektroinstalační kabel JYTY-O 4x1mm | [15 empty] | PP | 1
35 | K | 02-04.1 | Elektroinstalační kabel JYTY-O 2x1mm | m | 269 |  | 0 |  |  |  | základní |  | 0 | 0 | 0 | 0 | 0 | 4 | K | 1 | ROZPOCET | 0 | 0 | 0 | 0 | 0 | 1 | 0 | 4 | 35
| PP |  | Elektroinstalační kabel JYTY-O 2x1mm | [15 empty] | PP | 1
36 | K | 03-04 | Elektroinstalační kabely JYTStY 2x2x0,8mm | m | 40 |  | 0 |  |  |  | základní |  | 0 | 0 | 0 | 0 | 0 | 4 | K | 1 | ROZPOCET | 0 | 0 | 0 | 0 | 0 | 1 | 0 | 4 | 36
| PP |  | Elektroinstalační kabely JYTStY 2x2x0,8mm | [15 empty] | PP | 1
37 | K | Pol71 | Kabel CANON 9pin (2m) vč. konektorů | ks | 2 |  | 0 |  |  |  | základní |  | 0 | 0 | 0 | 0 | 0 | 4 | K | 1 | ROZPOCET | 0 | 0 | 0 | 0 | 0 | 1 | 0 | 4 | 37
| PP |  | Kabel CANON 9pin (2m) vč. konektorů | [15 empty] | PP | 1
38 | K | 01-04.2 | Elektroinstalační kabel CY6ZŽ | m | 20 |  | 0 |  |  |  | základní |  | 0 | 0 | 0 | 0 | 0 | 4 | K | 1 | ROZPOCET | 0 | 0 | 0 | 0 | 0 | 1 | 0 | 4 | 38
| PP |  | Elektroinstalační kabel CY6ZŽ | [15 empty] | PP | 1
39 | K | 04-04 | Kabel UTP cat5 vč. konektorů | m | 15 |  | 0 |  |  |  | základní |  | 0 | 0 | 0 | 0 | 0 | 4 | K | 1 | ROZPOCET | 0 | 0 | 0 | 0 | 0 | 1 | 0 | 4 | 39
| PP |  | Kabel UTP cat5 vč. konektorů | [15 empty] | PP | 1
40 | K | Pol72 | Trubka DN16 vč. příslušenství (bezhalogenové) | m | 200 |  | 0 |  |  |  | základní |  | 0 | 0 | 0 | 0 | 0 | 4 | K | 1 | ROZPOCET | 0 | 0 | 0 | 0 | 0 | 1 | 0 | 4 | 40
| PP |  | Trubka DN16 vč. příslušenství (bezhalogenové) | [15 empty] | PP | 1
41 | K | Pol73 | Kabelová chránička DN40 vč. příslušenství (bezhalogenové do prostředí Ex) | m | 60 |  | 0 |  |  |  | základní |  | 0 | 0 | 0 | 0 | 0 | 4 | K | 1 | ROZPOCET | 0 | 0 | 0 | 0 | 0 | 1 | 0 | 4 | 41
| PP |  | Kabelová chránička DN40 vč. příslušenství (bezhalogenové do prostředí Ex) | [15 empty] | PP | 1
42 | K | Pol74 | Plastová lišta 40x40 vč. (příchytek, víka, hmoždinek, vrutů) | m | 25 |  | 0 |  |  |  | základní |  | 0 | 0 | 0 | 0 | 0 | 4 | K | 1 | ROZPOCET | 0 | 0 | 0 | 0 | 0 | 1 | 0 | 4 | 42
| PP |  | Plastová lišta 40x40 vč. (příchytek, víka, hmoždinek, vrutů) | [15 empty] | PP | 1
43 | K | Pol75 | Ochranná fólie | m | 60 |  | 0 |  |  |  | základní |  | 0 | 0 | 0 | 0 | 0 | 4 | K | 1 | ROZPOCET | 0 | 0 | 0 | 0 | 0 | 1 | 0 | 4 | 43
| PP |  | Ochranná fólie | [15 empty] | PP | 1
44 | K | Pol76 | Cihla pro kabelový výkop | kg | 20 |  | 0 |  |  |  | základní |  | 0 | 0 | 0 | 0 | 0 | 4 | K | 1 | ROZPOCET | 0 | 0 | 0 | 0 | 0 | 1 | 0 | 4 | 44
| PP |  | Cihla pro kabelový výkop | [15 empty] | PP | 1
45 | K | Pol77 | Protipožární ucpávky | ks | 3 |  | 0 |  |  |  | základní |  | 0 | 0 | 0 | 0 | 0 | 4 | K | 1 | ROZPOCET | 0 | 0 | 0 | 0 | 0 | 1 | 0 | 4 | 45
| PP |  | Protipožární ucpávky | [15 empty] | PP | 1
46 | K | Pol78 | Montážní materiál (pásky, svorky) | ks | 1 |  | 0 |  |  |  | základní |  | 0 | 0 | 0 | 0 | 0 | 4 | K | 1 | ROZPOCET | 0 | 0 | 0 | 0 | 0 | 1 | 0 | 4 | 46
| PP |  | Montážní materiál (pásky, svorky) | [15 empty] | PP | 1
| D | D5 | Ostatní dodávka |  |  |  | 0 | [5 empty] | 0 |  | 0 |  | 0 | 1 | D | 0 | ROZPOCET | [6 empty] | 0
47 | K | Pol79 | Aplikační sowtware pro DDC regulátor | db | 25 |  | 0 |  |  |  | základní |  | 0 | 0 | 0 | 0 | 0 | 4 | K | 1 | ROZPOCET | 0 | 0 | 0 | 0 | 0 | 1 | 0 | 4 | 47
| PP |  | Aplikační sowtware pro DDC regulátor | [15 empty] | PP | 1
48 | K | Pol80 | Uvedení do provozu vč. zaregulování | hod | 48 |  | 0 |  |  |  | základní |  | 0 | 0 | 0 | 0 | 0 | 4 | K | 1 | ROZPOCET | 0 | 0 | 0 | 0 | 0 | 1 | 0 | 4 | 48
| PP |  | Uvedení do provozu vč. zaregulování | [15 empty] | PP | 1
49 | K | Pol81 | Zaškolení obsluhy | hod | 2 |  | 0 |  |  |  | základní |  | 0 | 0 | 0 | 0 | 0 | 4 | K | 1 | ROZPOCET | 0 | 0 | 0 | 0 | 0 | 1 | 0 | 4 | 49
| PP |  | Zaškolení obsluhy | [15 empty] | PP | 1
50 | K | Pol82 | Vizualizace dispečerského pracoviště | hod | 28 |  | 0 |  |  |  | základní |  | 0 | 0 | 0 | 0 | 0 | 4 | K | 1 | ROZPOCET | 0 | 0 | 0 | 0 | 0 | 1 | 0 | 4 | 50
| PP |  | Vizualizace dispečerského pracoviště | [15 empty] | PP | 1
51 | K | Pol83 | Návod na obsluhu | ks | 1 |  | 0 |  |  |  | základní |  | 0 | 0 | 0 | 0 | 0 | 4 | K | 1 | ROZPOCET | 0 | 0 | 0 | 0 | 0 | 1 | 0 | 4 | 51
| PP |  | Návod na obsluhu | [15 empty] | PP | 1
52 | K | Pol84 | Dokumentace skutečného provedení | ks | 1 |  | 0 |  |  |  | základní |  | 0 | 0 | 0 | 0 | 0 | 4 | K | 1 | ROZPOCET | 0 | 0 | 0 | 0 | 0 | 1 | 0 | 4 | 52
| PP |  | Dokumentace skutečného provedení | [15 empty] | PP | 1
53 | K | Pol85 | Výchozí revize elektroinstalace | ks | 1 |  | 0 |  |  |  | základní |  | 0 | 0 | 0 | 0 | 0 | 4 | K | 1 | ROZPOCET | 0 | 0 | 0 | 0 | 0 | 1 | 0 | 4 | 53
| PP |  | Výchozí revize elektroinstalace | [15 empty] | PP | 1
54 | K | Pol86 | Koordinace s ostatními profesemi | hod | 24 |  | 0 |  |  |  | základní |  | 0 | 0 | 0 | 0 | 0 | 4 | K | 1 | ROZPOCET | 0 | 0 | 0 | 0 | 0 | 1 | 0 | 4 | 54
| PP |  | Koordinace s ostatními profesemi | [15 empty] | PP | 1

## 13 - VRN
| List obsahuje: |  | 1) Krycí list soupisu | 2) Rekapitulace |  |  | 3) Soupis prací | Zpět na list: | Rekapitulace stavby
{794FD26B-99F2-40EE-B6D6-EFE3B38C1352}
2
| KRYCÍ LIST SOUPISU | [8 empty] | v --- níže se nacházejí doplnkové a pomocné údaje k sestavám --- v | [8 empty] | False
Stavba:
Boletice - Podvoří - ekologizace kotleny
Objekt:
13 - VRN
| KSO: |  |  |  |  | CC-CZ:
| Místo: |  |  |  |  | Datum: | 08.06.2015
| Zadavatel: |  |  |  |  | IČ:
DIČ:
| Uchazeč: |  |  |  |  | IČ:
DIČ:
| Projektant: |  |  |  |  | IČ:
DIČ:
Poznámka:
| Cena bez DPH | [5 empty] | 0
|  |  | Základ daně |  |  | Sazba daně | Výše daně
| DPH | základní | 0 |  |  | 21% | 0
|  | snížená | 0 |  |  | 15% | 0
|  | zákl. přenesená | 0 |  |  | 21% | 0
|  | sníž. přenesená | 0 |  |  | 15% | 0
|  | nulová | 0 |  |  | 0% | 0
| Cena s DPH |  |  | v | CZK |  | 0
REKAPITULACE ČLENĚNÍ SOUPISU PRACÍ
Stavba:
Boletice - Podvoří - ekologizace kotleny
Objekt:
13 - VRN
Místo: | [5 empty] | Datum: | 08.06.2015
Zadavatel: | [5 empty] | Projektant:
Uchazeč:
Kód dílu - Popis | [6 empty] | Cena celkem [CZK]
Náklady soupisu celkem | [6 empty] | 0 | [12 empty] | -1
| VN - Vedlejší náklady | [5 empty] | 0
| ON - Ostatní náklady | [5 empty] | 0
SOUPIS PRACÍ
Stavba:
Boletice - Podvoří - ekologizace kotleny
Objekt:
13 - VRN
Místo: | [5 empty] | Datum: | 08.06.2015
Zadavatel: | [5 empty] | Projektant:
Uchazeč:
PČ | Typ | Kód | Popis | MJ | Množství | J.cena [CZK] | Cena celkem [CZK] | Cenová soustava |  | Poznámka | DPH | J. Nh [h] | Nh celkem [h] | J. hmotnost [t] | Hmotnost celkem [t] | J. suť [t] | Suť Celkem [t]
Náklady soupisu celkem | [6 empty] | 0 | [5 empty] | 0 |  | 0 |  | 0 |  | D | -1 | [7 empty] | 0
| D | VN | Vedlejší náklady |  |  |  | 0 | [5 empty] | 0 |  | 0 |  | 0 | 1 | D | 0 | ROZPOCET | [6 empty] | 0
1 | K | 031103R00T | Vybudování, provoz, údržba a odstranění staveniště | Kus | 1 |  | 0 |  |  |  | základní |  | 0 | 0 | 0 | 0 | 0 | 4 | K | 1 | ROZPOCET | 0 | 0 | 0 | 0 | 0 | 1 | 0 | 4 | 1
| PP |  | Vybudování, provoz, údržba a odstranění staveniště | [15 empty] | PP | 1
| P |  | Poznámka k položce: Poznámka k položce: ; Náklady na vybudování a zajištění zařízení staveniště a jeho provoz, údržbu a likvidaci v souladu s ; platnými právními předpisy, včetně případného zajištění ohlášení dle zákona č. 183/2006 Sb., o ; územním plánování a stavebním řádu (stavební zákon), ve znění pozdějších předpisů; zřízení ; staveništních přípojek energií (vody a energie), jejich měření, provoz, údržba, úhrada a likvidace; zajištění případného zimního opatření; náklady na úpravu povrchů po odstranění zařízení staveniště a ; ploch, na kterých bylo zařízení staveniště provozováno; dodávka, skladování, správa, ; zabudování a montáž veškerých dílů a materiálů a zařízení týkající se veřejné zakázky; zajištění ; staveniště proti přístupu nepovolaných osob, zabezpečení staveniště. Náklady na vybavení objektů ; zařízení staveniště a odstranění objektů zařízení staveniště včetně odvozu. Náklady na střežení, ; vhodné zabezpečení staveniště.. ; 1 | [15 empty] | P | 1
2 | K | 07110301T | Provozní a uzemní vlivy | Kus | 1 |  | 0 |  |  |  | základní |  | 0 | 0 | 0 | 0 | 0 | 4 | K | 1 | ROZPOCET | 0 | 0 | 0 | 0 | 0 | 1 | 0 | 4 | 2
| PP |  | Provozní a uzemní vlivy | [15 empty] | PP | 1
| P |  | Poznámka k položce: "Poznámka k položce : ; Náklady na úpravu pozemků, jež nejsou součástí díla, ale budou stavbou dotčeny, uvede zhotoviotel ; po ukončení prací neprodleně do původního stavu , náklady na zajištění opatření k dočasné ochraně ; vzrostlých dřevin , jež mají báýt zachovány , konstrukcí a staveb, náklady na opatření k ochraně a zasbezpečení strojů a ; materiálu na staveništi ; 1 | [15 empty] | P | 1
| D | ON | Ostatní náklady |  |  |  | 0 | [5 empty] | 0 |  | 0 |  | 0 | 1 | D | 0 | ROZPOCET | [6 empty] | 0
3 | K | 99902T | Dokumentace skutečného provedení díla vyhl.499/20006 Sb . v listinném a eledktronickém vyhotovení na, CD-Rom (rozsah a počet dle SoD) | Kus | 1 |  | 0 |  |  |  | základní |  | 0 | 0 | 0 | 0 | 0 | 4 | K | 1 | ROZPOCET | 0 | 0 | 0 | 0 | 0 | 1 | 0 | 4 | 3
| PP |  | Dokumentace skutečného provedení díla vyhl.499/20006 Sb . v listinném a eledktronickém vyhotovení na, CD-Rom (rozsah a počet dle SoD) | [15 empty] | PP | 1
4 | K | 99912TaT | Vytyčení inženýrských sítí,ochrana stávajících vedení a zařízení před poškozením, dle stanovisek , dotčených orgánnů a projektové dokumentace | Kus | 1 |  | 0 |  |  |  | základní |  | 0 | 0 | 0 | 0 | 0 | 4 | K | 1 | ROZPOCET | 0 | 0 | 0 | 0 | 0 | 1 | 0 | 4 | 4
| PP |  | Vytyčení inženýrských sítí,ochrana stávajících vedení a zařízení před poškozením, dle stanovisek , dotčených orgánnů a projektové dokumentace | [15 empty] | PP | 1
5 | K | 9991oT | Inženýrská činnost-zajištění kladných stanovisek dotčených orgánů ke koloudaci stavby | Kus | 1 |  | 0 |  |  |  | základní |  | 0 | 0 | 0 | 0 | 0 | 4 | K | 1 | ROZPOCET | 0 | 0 | 0 | 0 | 0 | 1 | 0 | 4 | 5
| PP |  | Inženýrská činnost-zajištění kladných stanovisek dotčených orgánů ke koloudaci stavby | [15 empty] | PP | 1
6 | K | 999D4T | Dílenská dokumentace zámečnických, klempířských prvků a betonových výrobků (rozsah a počet dle SoD) | Kus | 3 |  | 0 |  |  |  | základní |  | 0 | 0 | 0 | 0 | 0 | 4 | K | 1 | ROZPOCET | 0 | 0 | 0 | 0 | 0 | 1 | 0 | 4 | 6
| PP |  | Dílenská dokumentace zámečnických, klempířských prvků a betonových výrobků (rozsah a počet dle SoD) | [15 empty] | PP | 1
7 | K | 999F9T | Vytvoření fotodokumentace průběhu stavby v elektronickém vyhotovení,na CD-Rom(rozsah a počet dle SoD | Kus | 1 |  | 0 |  |  |  | základní |  | 0 | 0 | 0 | 0 | 0 | 4 | K | 1 | ROZPOCET | 0 | 0 | 0 | 0 | 0 | 1 | 0 | 4 | 7
| PP |  | Vytvoření fotodokumentace průběhu stavby v elektronickém vyhotovení,na CD-Rom(rozsah a počet dle SoD | [15 empty] | PP | 1

## Pokyny pro vyplnění
Struktura údajů, formát souboru a metodika pro zpracování
Struktura
Soubor je složen ze záložky Rekapitulace stavby a záložek s názvem soupisu prací pro jednotlivé objekty ve formátu XLS. Každá ze záložek přitom obsahuje
ještě samostatné sestavy vymezené orámovaním a nadpisem sestavy.
Rekapitulace stavby obsahuje sestavu Rekapitulace stavby a Rekapitulace objektů stavby a soupisů prací.
V sestavě Rekapitulace stavby jsou uvedeny informace identifikující předmět veřejné zakázky na stavební práce, KSO, CC-CZ, CZ-CPV, CZ-CPA a rekapitulaci
celkové nabídkové ceny uchazeče.
V sestavě Rekapitulace objektů stavby a soupisů prací je uvedena rekapitulace stavebních objektů, inženýrských objektů, provozních souborů,
vedlejších a ostatních nákladů a ostatních nákladů s rekapitulací nabídkové ceny za jednotlivé soupisy prací. Na základě údaje Typ je možné
identifikovat, zda se jedná o objekt nebo soupis prací pro daný objekt:
|  | STA | Stavební objekt pozemní
|  | ING | Stavební objekt inženýrský
|  | PRO | Provozní soubor
|  | VON | Vedlejší a ostatní náklady
|  | OST | Ostatní
|  | Soupis | Soupis prací pro daný typ objektu
Soupis prací pro jednotlivé objekty obsahuje sestavy Krycí list soupisu, Rekapitulace členění soupisu prací, Soupis prací. Za soupis prací může být považován
i objekt stavby v případě, že neobsahuje podřízenou zakázku.
Krycí list soupisu obsahuje rekapitulaci informací o předmětu veřejné zakázky ze sestavy Rekapitulace stavby, informaci o zařazení objektu do KSO,
CC-CZ, CZ-CPV, CZ-CPA a rekapitulaci celkové nabídkové ceny uchazeče za aktuální soupis prací.
Rekapitulace členění soupisu prací obsahuje rekapitulaci soupisu prací ve všech úrovních členění soupisu tak, jak byla tato členění použita (např.
stavební díly, funkční díly, případně jiné členění) s rekapitulací nabídkové ceny.
Soupis prací obsahuje položky veškerých stavebních nebo montážních prací, dodávek materiálů a služeb nezbytných pro zhotovení stavebního objektu,
inženýrského objektu, provozního souboru, vedlejších a ostatních nákladů.
Pro položky soupisu prací se zobrazují následující informace:
|  | PČ |  | Pořadové číslo položky v aktuálním soupisu
|  | TYP |  | Typ položky: K - konstrukce, M - materiál, PP - plný popis, PSC - poznámka k souboru cen, P - poznámka k položce, VV - výkaz výměr
|  | Kód |  | Kód položky
|  | Popis |  | Zkrácený popis položky
|  | MJ |  | Měrná jednotka položky
|  | Množství |  | Množství v měrné jednotce
|  | J.cena |  | Jednotková cena položky. Zadaní může obsahovat namísto J.ceny sloupce J.materiál a J.montáž, jejichž součet definuje
J.cenu položky.
|  | Cena celkem |  | Celková cena položky daná jako součin množství a j.ceny
|  | Cenová soustava |  | Příslušnost položky do cenové soustavy
Ke každé položce soupisu prací se na samostatných řádcích může zobrazovat:
Plný popis položky
Poznámka k souboru cen a poznámka zadavatele
Výkaz výměr
Pokud je k řádku výkazu výměr evidovaný údaj ve sloupci Kód, jedná se o definovaný odkaz, na který se může odvolávat výkaz výměr z jiné položky.
Metodika pro zpracování
Jednotlivé sestavy jsou v souboru provázány. Editovatelné pole jsou zvýrazněny žlutým podbarvením, ostatní pole neslouží k editaci a nesmí být jakkoliv
modifikovány.
Uchazeč je pro podání nabídky povinen vyplnit žlutě podbarvená pole:
Pole Uchazeč v sestavě Rekapitulace stavby - zde uchazeč vyplní svůj název (název subjektu)
Pole IČ a DIČ v sestavě Rekapitulace stavby - zde uchazeč vyplní svoje IČ a DIČ
Datum v sestavě Rekapitulace stavby - zde uchazeč vyplní datum vytvoření nabídky
J.cena = jednotková cena v sestavě Soupis prací o maximálním počtu desetinných míst uvedených v poli
- pokud sestavy soupisů prací obsahují pole J.cena, musí být všechna tato pole vyplněna nenulovými kladnými číslicemi
Poznámka - nepovinný údaj pro položku soupisu
V případě, že sestavy soupisů prací neobsahují pole J.cena, potom ve všech soupisech prací obsahují pole:
- J.materiál - jednotková cena materiálu
- J.montáž - jednotková cena montáže
Uchazeč je v tomto případě povinen vyplnit všechna pole J.materiál a pole J.montáž nenulovými kladnými číslicemi. V případech, kdy položka
neobsahuje žádný materiál je přípustné, aby pole J.materiál bylo vyplněno nulou. V případech, kdy položka neobsahuje žádnou montáž je přípustné,
aby pole J.montáž bylo vyplněno nulou. Není však přípustné, aby obě pole - J.materiál, J.Montáž byly u jedné položky vyplněny nulou.
Rekapitulace stavby
Název |  |  | Povinný |  | Popis | Typ | Max. počet
atributu |  |  | (A/N) |  |  |  | znaků
Kód |  |  | A |  | Kód stavby | String | 20
Stavba |  |  | A |  | Název stavby | String | 120
Místo |  |  | N |  | Místo stavby | String | 50
Datum |  |  | A |  | Datum vykonaného exportu | Date
KSO |  |  | N |  | Klasifikace stavebního objektu | String | 15
CC-CZ |  |  | N |  | Klasifikace stavbeních děl | String | 15
CZ-CPV |  |  | N |  | Společný slovník pro veřejné zakázky | String | 20
CZ-CPA |  |  | N |  | Klasifikace produkce podle činností | String | 20
Zadavatel |  |  | N |  | Zadavatel zadaní | String | 50
IČ |  |  | N |  | IČ zadavatele zadaní | String | 20
DIČ |  |  | N |  | DIČ zadavatele zadaní | String | 20
Uchazeč |  |  | N |  | Uchazeč veřejné zakázky | String | 50
Projektant |  |  | N |  | Projektant | String | 50
Poznámka |  |  | N |  | Poznámka k zadání | String | 255
Sazba DPH |  |  | A |  | Rekapitulace sazeb DPH u položek soupisů | eGSazbaDph
Základna DPH |  |  | A |  | Základna DPH určena součtem celkové ceny z položek soupisů | Double
Hodnota DPH |  |  | A |  | Hodnota DPH | Double
Cena bez DPH |  |  | A |  | Celková cena bez DPH za celou stavbu. Sčítává se ze všech listů. | Double
Cena s DPH |  |  | A |  | Celková cena s DPH za celou stavbu | Double
Rekapitulace objektů stavby a soupisů prací
Název |  |  | Povinný |  | Popis | Typ | Max. počet
atributu |  |  | (A/N) |  |  |  | znaků
Kód |  |  | A |  | Přebírá se z Rekapitulace stavby | String | 20
Stavba |  |  | A |  | Přebírá se z Rekapitulace stavby | String | 120
Místo |  |  | N |  | Přebírá se z Rekapitulace stavby | String | 50
Datum |  |  | A |  | Přebírá se z Rekapitulace stavby | Date
Zadavatel |  |  | N |  | Přebírá se z Rekapitulace stavby | String | 50
Projektant |  |  | N |  | Přebírá se z Rekapitulace stavby | String | 50
Uchazeč |  |  | N |  | Přebírá se z Rekapitulace stavby | String | 50
Kód |  |  | A |  | Kód objektu | String | 20
Objektu, Soupis prací |  |  | A |  | Název objektu | String | 120
Cena bez DPH |  |  | A |  | Cena bez DPH za daný objekt | Double
Cena s DPH |  |  | A |  | Cena spolu s DPH za daný objekt | Double
Typ |  |  | A |  | Typ zakázky | eGTypZakazky
Krycí list soupisu
Název |  |  | Povinný |  | Popis | Typ | Max. počet
atributu |  |  | (A/N) |  |  |  | znaků
Stavba |  |  | A |  | Přebírá se z Rekapitulace stavby | String | 120
Objekt |  |  | A |  | Kód a název objektu | String | 20 + 120
Soupis |  |  | A |  | Kód a název soupisu | String | 20 + 120
KSO |  |  | N |  | Klasifikace stavebního objektu | String | 15
CC-CZ |  |  | N |  | Klasifikace stavbeních děl | String | 15
CZ-CPV |  |  | N |  | Společný slovník pro veřejné zakázky | String | 20
CZ-CPA |  |  | N |  | Klasifikace produkce podle činností | String | 20
Místo |  |  | N |  | Přebírá se z Rekapitulace stavby | String | 50
Zadavatel |  |  | N |  | Přebírá se z Rekapitulace stavby | String | 50
Uchazeč |  |  | N |  | Přebírá se z Rekapitulace stavby | String | 50
Projektant |  |  | N |  | Přebírá se z Rekapitulace stavby | String | 50
Poznámka |  |  | N |  | Poznámka k soupisu prací | String | 255
Sazba DPH |  |  | A |  | Rekapitulace sazeb DPH na položkách aktuálního soupisu | eGSazbaDph
Základna DPH |  |  | A |  | Základna DPH určena součtem celkové ceny z položek aktuálního soupisu | Double
Hodnota DPH |  |  | A |  | Hodnota DPH | Double
Cena bez DPH |  |  | A |  | Cena bez DPH za daný soupis | Double
Cena s DPH |  |  | A |  | Cena s DPH za daný soupis | Double
Rekapitulace členění soupisu prací
Název |  |  | Povinný |  | Popis | Typ | Max. počet
atributu |  |  | (A/N) |  |  |  | znaků
Stavba |  |  | A |  | Přebírá se z Rekapitulace stavby | String | 120
Objekt |  |  | A |  | Kód a název objektu, přebírá se z Krycího listu soupisu | String | 20 + 120
Soupis |  |  | A |  | Kód a název objektu, přebírá se z Krycího listu soupisu | String | 20 + 120
Místo |  |  | N |  | Přebírá se z Rekapitulace stavby | String | 50
Datum |  |  | A |  | Přebírá se z Rekapitulace stavby | Date
Zadavatel |  |  | N |  | Přebírá se z Rekapitulace stavby | String | 50
Projektant |  |  | N |  | Přebírá se z Rekapitulace stavby | String | 50
Uchazeč |  |  | N |  | Přebírá se z Rekapitulace stavby | String | 50
Kód dílu - Popis |  |  | A |  | Kód a název dílu ze soupisu | String | 20 + 100
Cena celkem |  |  | A |  | Cena celkem za díl ze soupisu | Double
Soupis prací
Název |  |  | Povinný |  | Popis | Typ | Max. počet
atributu |  |  | (A/N) |  |  |  | znaků
Stavba |  |  | A |  | Přebírá se z Rekapitulace stavby | String | 120
Objekt |  |  | A |  | Kód a název objektu | String | 20 + 120
Soupis |  |  | A |  | Přebírá se z Krycího listu soupisu | String | 20 + 120
Místo |  |  | N |  | Přebírá se z Krycího listu soupisu | String | 50
Datum |  |  | A |  | Přebírá se z Krycího listu soupisu | Date
Zadavatel |  |  | N |  | Přebírá se z Krycího listu soupisu | String | 50
Projektant |  |  | N |  | Přebírá se z Krycího listu soupisu | String | 50
Uchazeč |  |  | N |  | Přebírá se z Krycího listu soupisu | String | 50
PČ |  |  | A |  | Pořadové číslo položky soupisu | Long
Typ |  |  | A |  | Typ položky soupisu | eGTypPolozky | 1
Kód |  |  | A |  | Kód položky ze soupisu | String | 20
Popis |  |  | A |  | Popis položky ze soupisu | String | 255
MJ |  |  | A |  | Měrná jednotka položky | String | 10
Množství |  |  | A |  | Množství položky soupisu | Double
J.Cena |  |  | A |  | Jednotková cena položky | Double
Cena celkem |  |  | A |  | Cena celkem vyčíslena jako J.Cena * Množství | Double
Cenová soustava |  |  | N |  | Zařazení položky do cenové soustavy | String | 50
p |  |  | N |  | Poznámka položky ze soupisu | Memo
psc |  |  | N |  | Poznámka k souboru cen ze soupisu | Memo
pp |  |  | N |  | Plný popis položky ze soupisu | Memo
vv |  |  | N |  | Výkaz výměr (figura, výraz, výměra) ze soupisu | Text,Text,Double | 20, 150
Datová věta
Typ věty |  |  | Hodnota |  | Význam
eGSazbaDPH |  |  | základní |  | Základní sazba DPH
|  |  | snížená |  | Snížená sazba DPH
|  |  | nulová |  | Nulová sazba DPH
|  |  | zákl. přenesená |  | Základní sazba DPH přenesená
|  |  | sníž. přenesená |  | Snížená sazba DPH přenesená
eGTypZakazky |  |  | STA |  | Stavební objekt
|  |  | PRO |  | Provozní soubor
|  |  | ING |  | Inženýrský objekt
|  |  | VON |  | Vedlejší a ostatní náklady
|  |  | OST |  | Ostatní náklady
eGTypPolozky |  |  | 1 |  | Položka typu HSV
|  |  | 2 |  | Položka typu PSV
|  |  | 3 |  | Položka typu M
|  |  | 4 |  | Položka typu OST